## Allgemein
CO2-Bilanzierungsrechner zur Anwendung des von der DGNB veröffentlichten Rahmenwerks für "Klimaneutrale Gebäude und Standorte" und des DGNB Systems für Gebäude im Betrieb, Version 2020
Bereitgestellt durch die Deutsche Gesellschaft für Nachhaltiges Bauen - DGNB e.V. | Förderhinweis (Stand 4.4.2018):
Stand: 19.3.2020 | Dieses Projekt wurde gefördert durch das Umweltbundesamt und das Bundesministerium für Umwelt, Naturschutz und nukleare Sicherheit. Die Mittelbereitstellung erfolgt auf Beschluss des Deutschen Bundestages.
Alle Rechte vorbehalten. Alle Angaben wurden mit größter Sorgfalt erarbeitet und zusammengestellt. Für die Richtigkeit und Vollständigkeit des Inhalts sowie für zwischenzeitliche Änderungen übernimmt die DGNB keine Gewähr.
Farb-Konvention der Zellen:
Eingabefeld
Automatische Berechnung
Ergebnisfeld
Informationsfeld
Hinweise zur Nutzung des Tools: Dieses Tool wird als Hilfestellung für die Berechnung von Energie- und CO2-Kennwerten gemäß Rahmenwerk kostenfrei von der DGNB zur Verfügung gestellt. Die DGNB übernimmt keine Haftung für die Korrektheit der Berechnung. Die Nutzung des Tools sowie die Eingabe von Daten erfordert die Kenntnis und das Verständnis der im Rahmenwerk für "Klimaneutrale Gebäude und Standorte" beschriebenen Grundlagen. Die Verantwortung für eine korrekte Nutzung des Tools liegt beim Anwender. Die Verantwortung für eine korrekte Einreichung zur Zertifizierung im DGNB System für Gebäude im Betrieb, Version 2020 liegt beim Auditor.

## Variablen (hidden)
Textbausteine für Drop-Down
Variablen für Formeln
Notation für Variablen
1="JA"
0="NEIN"
Bezeichnung-Zelle
Projektdaten
Anwendung Tool
CO2-Bilanzierung (Betrachtung 1 Jahr)
DGNB System Gebäude im Betrieb (Betrachtung 3 Jahre)
Anwendung GIB? | 0 | GIB
Bilanzrahmen
Bilanzrahmen Betrieb
Bilanzrahmen Betrieb und Konstruktion
Anwendung BBK? | 0 | BBK
Angaben
Angabe NRF? | 0 | AngabeNRF
NRF | 0 | NRF
Angabe LCA? | 0 | AngabeLCA
TEIL 1 Zustandsermittlung
Inhaltliche Mindestanforderungen KP
Anforderung erfüllt
Anforderung nicht erfüllt
TEIL 2a KSFP Maßnahmen
Handlungsfelder
Städtebau/Quartier
Gebäudeenergie
Nutzerenergie
Versorgungssysteme
Erneuerbare Energie
Zeitraum
Jahr Start KSFP | 2020 | StartjahrKSFP
Jahr Klimaneutralität KSFP | 2050 | ZieljahrKSFP
TEIL 3 Klimaschutzausweis
Unterschreitung des THG-Emissions-Grenzwerts
Jahr x | 2019
Grenzwert im Jahr x | KSFP startet in Jahr 2020 | JahrGrenzwert
THG-Emissionen im Jahr x | KSFP startet in Jahr 2020 | JahrEmission
Budgeteinhaltung gemäß Klimaschutzfahrplan
Grenz-Budget bis Jahr x | KSFP startet in Jahr 2020 | BudgetGrenzwert
Verbrauchtes Budget bis Jahr x | KSFP startet in Jahr 2020 | BudgetEmission
Datenquelle
Ja
Nein
ANNEX 2 Spezifische Faktoren
Ökostrom-Mix Faktor Berechnung
Spezifischer Emissionsfaktor |  | Spezifisch
Prozentuale Zusammensetzung |  | Prozentual

## Projektdaten
Projektdaten
1. Notwendige Projektdateneingabe für TEIL 1 und TEIL 2
Auswahl der Anwendung und Bilanzrahmen sowie Angabe der Berichtsperiode
| Anwendung |  | CO2-Bilanzierung (Betrachtung 1 Jahr) | Bitte auswählen
| Bilanzrahmen |  | Bilanzrahmen Betrieb | Bitte auswählen
| Berichtsperiode |  |  | [MM.JJJJ - MM.JJJJ]
Angaben wenn Bilanzrahmen "Betrieb und Konstruktion" (gemäß DIN EN 15978)
| THG-Emissionen der Produktionsphase (A1-A3) |  |  | [kgCO2eq]
| THG-Emissionen der Nutzung der Konstruktion (B1+B4) |  |  | [kgCO2eq]
| THG-Emissionen aus dem Lebensende der Konstruktion (C3+C4+D) |  |  | [kgCO2eq]
| Initiale Treibhausgasemissionen der Konstruktion |  | 0 | [kgCO2eq]
| Datenqualitätsbewertung (DQI) für Bilanzrahmen Konstruktion |  | derzeit keine Eingabe notwendig | [-]
Angaben wenn Anwendung für das DGNB System Gebäude im Betrieb, Version 2020
Bitte Gruppierung der Zeilen 20 bis 22 einblenden
| DGNB Vertragsnummer |  |  | [-]
| Bauvorhaben / Projektname |  |  | [Bezeichnung]
| DGNB Auditor |  |  | [Name, Organisation]
2. Notwendige Projektdateneingabe für TEIL 3
Angaben zum Gebäude
| Eigentümer des Gebäudes |  |  | [Name, Organisation]
| Bauvorhaben / Projektname |  |  | [Bezeichnung]
| Straße |  |  | [Bezeichnung]
| Stadt |  |  | [Bezeichnung]
| PLZ |  |  | [Bezeichnung]
| Baujahr |  |  | [JJJJ]
| Jahr der letzten umfangreichen Sanierung |  |  | [JJJJ]
| Gebäudetyp |  |  | [Bezeichnung]
| Einheit der adäquate Bezugsgröße |  |  | z. B. Personen, Betten, …
| Quantifizierung der adäquaten Bezugsgröße |  |  | z. B. [nPersonen], [nBetten], ...
Angaben zur Bereitstellung der Daten
| Zeitpunkt der Dateneingabe |  |  | [TT.MM.JJJJ]
| Daten ermittelt von … |  |  | [Name, Organisation]
| Daten geprüft von … |  |  | [Name, Organisation]
Flächenangaben zum Gebäude
| „Nettoraumfläche“ (NRF) nach ÖNORM B 1800 |  |  | [m²] | Hinweis:
| „Bruttogeschossfläche“ (BGF) nach ÖNORM B 1800 |  |  | [m²]
3. Optionale Projektdateneingabe für TEIL 3
Optionale Flächenangaben zum Gebäude
| „Gebäudenutzfläche“ für Wohngebäude (EnEV/GEG) |  |  | [m²]
| „Nettogrundfläche“ für Nicht-Wohngebäude (EnEV/GEG) |  |  | [m²]
| Allgemeinfläche |  |  | [m²]
| Mietfläche |  |  | [m²]
| Einheit der adäquaten Bezugsfläche |  |  | Definition eigener Bezugsfläche
| Quantifizierung der adäquaten Bezugsfläche |  |  | [m²]
Optionale Angaben zum Gebäude
| Gebäudemanagement |  |  | [direkt/indirekt]
| Direktes Gebäudemanagement | Indirektes Gebäudemanagement
| Leerstandsrate |  |  | [%]
| Primärenergiebedarf gemäß DIN (V) 18599 |  |  | [kWh/a*m2]
| Energieeffizienzklasse gemäß EnEV/GEG |  |  | [Klasse]
| THG-Intensität des Gebäudebetriebs gemäß EnEV/GEG |  |  | [kgCO2eq/m2]
Optionale Angaben zu weiteren Treibhausgasemissionen (außerhalb des Bilanzrahmens Betrieb und Konstruktion)
| THG-Emissionen Mobilität |  |  | [kgCO2eq]
[kgCO2eq]
[kgCO2eq]
| Erworbene THG-Emissionenzertifikate für das Gebäude |  |  | [kgCO2eq]
Optionale Angabe zum Einsatz von Kältemitteln
| Kältemittel - Typ |  |  | [-]
| Kältemittel - Menge |  |  | [m3]
| Kältemittel - CO2-Faktor |  |  | [kgCO2eq/m3]
Optionale Angabe zur System-/Netzdienlichkeit
| Angabe zur System-/Netzdienlichkeit |  |  | [-] | Hinweis: Perspektivische Abfrage
Note on E7: Bezug zu Blatt "TEIL 1 Zustandsermittlung" beachten: Bei Anwendung von "DGNB System Gebäude im Betrieb (Betrachtung 3 Jahre)" muss im TEIL 1 die Gruppierung in Spalte F und G manuell eingeblendet werden.
Note on E58: Definition gemäß GRESB: Indirectly managed assets: This definition and the definition of Managed assets are solely based on the landlord/tenant relationship. Assets or buildings for which the tenant is determined to have 'operational control' where operational control is defined as having the ability to introduce and implement operating and/ or environmental policies and measures. In case both the landlord and tenant have the authority to introduce and implement any or all of the policies and measures mentioned above, the asset or building should be reported as a Managed asset. Where a single tenant has the sole authority to introduce and implement operating and/or environmental policies and measures, the tenant should be assumed to have operational control, so it should be considered to be an Indirectly Managed asset.
Note on E60: Definition gemäß GRESB: Average annual vacancy: The average rate of vacancy per annum.

## TEIL 1 Zustandsermittlung
Teil 1a): Initiale Zustandsermittlung – Bilanz der THG-Emissionen
Hinweis: Für die Anwendung des DGNB System "Gebäude im Betrieb" (Betrachtung 3 Jahre) bitte Gruppierung der Spalten F-H einblenden.
| Ermittlung des Startwerts für den Klimaschutzfahrplan (KSFP) |  |  |  | Daten für | Daten für | Daten für
| Dies erfolgt entweder auf Basis von 1 Jahr (Dateneingabe in Spalte H) |  |  | [Jahr] | 2017 | 2018 | 2019
oder gemittelt aus 3 Jahren (Dateneingabe Spalten F-H)
Von außerhalb zugeführte Endenergie
Gemäß Rahmenwerk: Verursachte Treibhausgasemissionen aus dem Energiebezug („Import“).
Elektrische Energie
1. Teilflächen/-verbräuche mit verfügbaren Messdaten:
Elektrische Energie - Energieträger 1.1
Art des Energieträgers
CO2-Faktor [kgCO2eq/kWh]
|  | Zugeführte Energiemenge |  | [kWh]
Elektrische Energie - Energieträger 1.2
Art des Energieträgers
CO2-Faktor [kgCO2eq/kWh]
|  | Zugeführte Energiemenge |  | [kWh]
Elektrische Energie - Energieträger 1.3
Art des Energieträgers
CO2-Faktor [kgCO2eq/kWh]
|  | Zugeführte Energiemenge |  | [kWh]
Strom - Energieträger 1.4
Art des Energieträgers
CO2-Faktor [kgCO2eq/kWh]
|  | Energieverbrauch |  | [kWh]
Strom - Energieträger 1.5
Art des Energieträgers
CO2-Faktor [kgCO2eq/kWh]
|  | Energieverbrauch |  | [kWh]
2. Teilflächen/-verbräuche mit aktuell nicht verfügbaren Messdaten:
| Hinweis: | Ermittlung der Verbrauchsdaten in Tabellenblatt 'ANNEX 3 Teilenergiekennwerte'.
Teilfläche/-verbraucher 1 - Elektrische Energie
Art des Energieträgers
CO2-Faktor [kgCO2eq/kWh]
|  | Zugeführte Energiemenge |  | [kWh]
Teilfläche/-verbraucher 2 - Elektrische Energie
Art des Energieträgers
CO2-Faktor [kgCO2eq/kWh]
|  | Zugeführte Energiemenge |  | [kWh]
Teilfläche/-verbraucher 3 - Elektrische Energie
Art des Energieträgers
CO2-Faktor [kgCO2eq/kWh]
|  | Zugeführte Energiemenge |  | [kWh]
Thermische Energie
| Hinweis: | Kälteerzeugung mittels Kältemaschine wird unter Strom bilanziert.
1. Teilflächen/-verbräuche mit verfügbaren Messdaten:
Thermische Energie - Energieträger 1.1
Art des Energieträgers
CO2-Faktor [kgCO2eq/kWh]
|  | Zugeführte Energiemenge |  | [kWh]
Thermische Energie - Energieträger 1.2
Art des Energieträgers
CO2-Faktor [kgCO2eq/kWh]
|  | Zugeführte Energiemenge |  | [kWh]
Thermische Energie - Energieträger 1.3
Art des Energieträgers
CO2-Faktor [kgCO2eq/kWh]
|  | Zugeführte Energiemenge |  | [kWh]
Wärme - Energieträger 1.4
Art des Energieträgers
CO2-Faktor [kgCO2eq/kWh]
|  | Energieverbrauch |  | [kWh]
Wärme - Energieträger 1.5
Art des Energieträgers
CO2-Faktor [kgCO2eq/kWh]
|  | Energieverbrauch |  | [kWh]
2. Teilflächen/-verbräuche mit aktuell nicht verfügbaren Messdaten:
| Hinweis: | Ermittlung der Verbrauchsdaten in Tabellenblatt 'ANNEX 3 Teilenergiekennwerte'.
Teilfläche/-verbraucher 1 - Thermische Energie
Art des Energieträgers
CO2-Faktor [kgCO2eq/kWh]
|  | Zugeführte Energiemenge |  | [kWh]
Teilfläche/-verbraucher 2 - Thermische Energie
Art des Energieträgers
CO2-Faktor [kgCO2eq/kWh]
|  | Zugeführte Energiemenge |  | [kWh]
Teilfläche/-verbraucher 3 - Thermische Energie
Art des Energieträgers
CO2-Faktor [kgCO2eq/kWh]
|  | Zugeführte Energiemenge |  | [kWh]
Produzierte Endenergie
Erforderlich zur Berechnung des Eigenversorgungsanteils.
Elektrische Energie
Produzierter Strom
Art des Energieträgers
CO2-Faktor [kgCO2eq/kWh]
|  | Produzierte Energiemenge |  | [kWh]
Thermische Energie
Produzierte Wärme
Art des Energieträgers
CO2-Faktor [kgCO2eq/kWh]
|  | Produzierte Energiemenge |  | [kWh]
Produzierte Kälte
Art des Energieträgers
CO2-Faktor [kgCO2eq/kWh]
|  | Produzierte Energiemenge |  | [kWh]
Nach außerhalb bereitgestellte Endenergie
Gemäß Rahmenwerk: Vermiedene Treibhausgasemissionen durch die Energieeinspeisung („Export“).
Elektrische Energie
Produzierter und nach außerhalb bereitgestellter Strom
Art des Energieträgers
|  | Strom-Mix Österreich |  |  | Strom-Mix Österreich 2017 | Strom-Mix Österreich 2018 | Strom-Mix Österreich 2019
|  | CO2-Faktor [kgCO2eq/kWh] |  |  | 0.308 | 0.308 | 0.308
|  | Bereitgestellte Energiemenge |  | [kWh]
Thermische Energie
Produzierte und nach außerhalb bereitgestellte Wärme
Art des Energieträgers
CO2-Faktor [kgCO2eq/kWh]
|  | Bereitgestellte Energiemenge |  | [kWh]
Produzierte und nach außerhalb bereitgestellte Kälte
Art des Energieträgers
CO2-Faktor [kgCO2eq/kWh]
|  | Bereitgestellte Energiemenge |  | [kWh]
Bilanz der Treibhausgasemissionen
Bilanzrahmen Betrieb
THG-Bilanz Betrieb
|  | THG-Emissionen aus zugeführter Endenergie |  | [kgCO2eq/a] | 0 | 0 | 0
|  | THG-Emissionen aus bereitgestellter Endenergie |  | [kgCO2eq/a] | 0 | 0 | 0
|  | Bilanz der THG-Emissionen |  | [kgCO2eq/a] | 0 | 0 | 0
|  | Bilanz der THG-Emissionen (flächenspezifisch) |  | [kgCO2eq/a*NRF] | keine Nettoraumfläche | keine Nettoraumfläche | keine Nettoraumfläche
| Datenqualitätsbewertung (DQI) für Bilanzrahmen Betrieb |  |  |  | Berechnung in ANNEX 4 | Berechnung in ANNEX 4 | Berechnung in ANNEX 4
Hinweis: Der Datenqualitätsindex (DQI) muss für jedes Jahr neu in ANNEX 4 berechnet werden. Bei der Übertragen des Resultats ist darauf zu achten, dass keine Verlinkung erstellt wird.
Bilanzrahmen Betrieb und Konstruktion
"Jahresbezogene" THG-Emissionen (informativ)
|  | Jährlich zu kompensierende THG-Emissionen klimaneutral bis 2050 in Betrieb und Konstruktion |  | [kgCO2eq/a] | Bilanzrahmen Betrieb | Bilanzrahmen Betrieb | Bilanzrahmen Betrieb
|  | "Jahresbezogene" Bilanz der THG-Emissionen in Betrieb und Konstruktion |  | [kgCO2eq/a] | Bilanzrahmen Betrieb | Bilanzrahmen Betrieb | Bilanzrahmen Betrieb
Auszeichnung "Klimapositiv"
Bitte Gruppierung der Zeilen 205 bis 214 einblenden
Inhaltliche Mindestanforderungen
|  | 1. Nachweis anhand von Messwerten einer negativen Jahresbilanz der THG-Emissionen im Bilanzrahmen Betrieb gemäß Rahmenwerk |  |  | Anforderung nicht erfüllt | Anforderung nicht erfüllt | Anforderung nicht erfüllt
2. Anforderungen an die Qualität der Gebäudehülle eingehalten?
|  | 3. Offenlegung des Eigenversorgungsgrades |  | [%] | 0% | 0% | 0%
|  | 4. Offenlegung des Solarnutzungsgrades |  | [%]
|  | 4.1 Solar genutzte opake Fläche |  | [m2]
|  | 4.2 Solar nutzbare opake Fläche |  | [m2]
|  | Inhaltliche Voraussetzungen für Auszeichnung Klimapositiv (Bilanzrahmen Betrieb) vorliegend? |  |  | NEIN | NEIN | NEIN
|  | Inhaltliche Voraussetzungen für Auszeichnung Klimapositiv (Bilanzrahmen Betrieb und Konstruktion) vorliegend? |  |  | NEIN | NEIN | NEIN
Folgende Tabelle dient als Berechnungsgrundlage für die THG-Bilanz und Kennzahlen für Reporting
Energieträger | CO2-Faktor | Datenquelle | (Anteil) EE | Scopes
Von außerhalb zugeführte Endenergie
Elektrische Energie
Strom-Mix Österreich |  | ÖKOBAUDAT-Datenbank | 0% | Scope 2 | 0 | 0 | 0
Strom Jahresspezifischer CO2-Faktor |  |  |  |  | 0.308 | 0.308 | 0.308
Ökostrom-Mix 1 (anbieterspezifisch) |  |  | 100% | Scope 2 | 0 | 0 | 0
Ökostrom-Mix 2 (anbieterspezifisch) |  |  | 100% | Scope 2 | 0 | 0 | 0
Ökostrom-Mix 3 (anbieterspezifisch) |  |  | 100% | Scope 2 | 0 | 0 | 0
Strom-Mix 1 (anbieterspezifisch) |  |  | 0% | Scope 2 | 0 | 0 | 0
Strom-Mix 2 (anbieterspezifisch) |  |  | 0% | Scope 2 | 0 | 0 | 0
Strom-Mix 3 (anbieterspezifisch) |  |  | 0% | Scope 2 | 0 | 0 | 0
Emissionsfaktor 1 (projektspezifisch) |  |  | 0% | Scope 2 | 0 | 0 | 0
Emissionsfaktor 2 (projektspezifisch) |  |  | 0% | Scope 2 | 0 | 0 | 0
Emissionsfaktor 3 (projektspezifisch) |  |  | 0% | Scope 2 | 0 | 0 | 0
Thermische Energie
Endenergie aus Hackschnitzeln | 0.007479 | ÖKOBAUDAT-Datenbank | 100% | Scope 1 | 0 | 0 | 0
Endenergie aus Holzpellets | 0.02108 | ÖKOBAUDAT-Datenbank | 100% | Scope 1 | 0 | 0 | 0
Endenergie aus Biogas-Mix Deutschland Brennwert | 0 | GaBi-Datenbank | 100% | Scope 1 | 0 | 0 | 0
Endenergie aus Biogas-Mix Deutschland Niedertemperatur | 0 | GaBi-Datenbank | 100% | Scope 1 | 0 | 0 | 0
Endenergie aus Gas Brennwert | 0.239 | ÖGNI v2020 | 0% | Scope 1 | 0 | 0 | 0
Endenergie aus Gas Niedertemperatur | 0.239 | ÖGNI v2020 | 0% | Scope 1 | 0 | 0 | 0
Endenergie aus Öl Niedertemperatur und Brennwert | 0.307 | ÖGNI v2020 | 0% | Scope 1 | 0 | 0 | 0
Endenergie Fernwärme aus Biogas (100%) | 0 | 0 | 0% | 0% | 0 | 0 | 0
Endenergie Fernwärme aus Biomasse (fest) | 0 | 0 | 0% | 0% | 0 | 0 | 0
Endenergie Fernwärme (120-400 kW) | 0 | 0 | 0% | 0% | 0 | 0 | 0
Endenergie Fernwärme-Mix Österreich | 0.261 | ÖGNI v2020 | 0% | 0% | 0 | 0 | 0
Nah-/Fernwärme 1 (anbieterspezifisch) |  |  | 0% | Scope 2 | 0 | 0 | 0
Nah-/Fernwärme 2 (anbieterspezifisch) |  |  | 0% | Scope 2 | 0 | 0 | 0
Nah-/Fernwärme 3 (anbieterspezifisch) |  |  | 0% | Scope 2 | 0 | 0 | 0
Wärme-Mix Deutschland (Quelle DGNB, 2018) | 0 | 0 | 0% | 0% | 0 | 0 | 0
Nah-/Fernkälte 1 (anbieterspezifisch) |  |  | 0% | Scope 2 | 0 | 0 | 0
Nah-/Fernkälte 2 (anbieterspezifisch) |  |  | 0% | Scope 2 | 0 | 0 | 0
Nah-/Fernkälte 3 (anbieterspezifisch) |  |  | 0% | Scope 2 | 0 | 0 | 0
THG-Emissionen Scopes
|  | SCOPE1 |  |  | 0 | 0 | 0
|  | SCOPE2 |  |  | 0 | 0 | 0
Energiebedarf Gebäudefern
|  | Elektrisch EE |  |  | 0 | 0 | 0
|  | Elektrisch NE |  |  | 0 | 0 | 0
|  | Thermisch EE |  |  | 0 | 0 | 0
|  | Thermisch NE |  |  | 0 | 0 | 0
Produzierte Endenergie
Elektrische Energie
Strom aus solarer Strahlungsenergie | 0 | DGNB | 100% | Scope 1 | 0 | 0 | 0
Strom aus Windkraft | 0 | DGNB | 100% | Scope 1 | 0 | 0 | 0
Thermische Energie
Geothermie | 0 | DGNB | 100% | Scope 1 | 0 | 0 | 0
Umweltwärme | 0 | DGNB | 100% | Scope 1 | 0 | 0 | 0
Solarthermie | 0 | DGNB | 100% | Scope 1 | 0 | 0 | 0
"Kälte" aus erneuerbaren Energien | 0 | DGNB | 100% | Scope 1 | 0 | 0 | 0
Produzierte Endenergie
|  | Produzierte Endenergie Strom |  |  | 0 | 0 | 0
|  | Produzierte Endenergie Wärme |  |  | 0 | 0 | 0
|  | Produzierte Endenergie Kälte |  |  | 0 | 0 | 0
Nach außerhalb bereitgestellte Endenergie
Elektrische Energie
Strom-Mix Österreich |  | ÖKOBAUDAT-Datenbank |  |  | 0 | 0 | 0
Strom Jahresspezifischer CO2-Faktor |  |  |  |  | 0.308 | 0.308 | 0.308
Thermische Energie
Nah-/Fernwärme 1 (anbieterspezifisch) |  |  |  |  | 0 | 0 | 0
Nah-/Fernwärme 2 (anbieterspezifisch) |  |  |  |  | 0 | 0 | 0
Nah-/Fernwärme 3 (anbieterspezifisch) |  |  |  |  | 0 | 0 | 0
Wärme-Mix Deutschland (Quelle DGNB, 2018) | 0 | 0 |  |  | 0 | 0 | 0
Nah-/Fernkälte 1 (anbieterspezifisch) |  |  |  |  | 0 | 0 | 0
Nah-/Fernkälte 2 (anbieterspezifisch) |  |  |  |  | 0 | 0 | 0
Nah-/Fernkälte 3 (anbieterspezifisch) |  |  |  |  | 0 | 0 | 0
Bereitgestellte Energie
|  | Produzierter und bereitgestellter Strom |  |  | 0 | 0 | 0
|  | Produzierte und bereitgestellte Wärme |  |  | 0 | 0 | 0
|  | Produzierte und bereitgestellte Kälte |  |  | 0 | 0 | 0
Selbstnutzung
|  | Produzierte und selbst genutzte Energie Strom |  |  | 0 | 0 | 0
|  | Produzierte und selbst genutzte Energie Wärme |  |  | 0 | 0 | 0
|  | Produzierte und selbst genutzte Energie Kälte |  |  | 0 | 0 | 0
Note on H8: Bezugsjahr Als Jahreszahl ist jenes Jahr zu verwenden, in dem der überwiegende Teil der Berichtsperiode liegt. Liegen die Daten genau halbjährig vor, so ist die Jahreszahl des letzten Berichtsmonats zu verwenden.
Note on B11: Begriffsdefinition nach DIN V 18599-1: 2018-09 siehe ANNEX 5
Note on B129: Begriffsdefinition nach DIN V 18599-1: 2018-09 siehe ANNEX 5
Note on B155: Begriffsdefinition nach DIN V 18599-1: 2018-09 siehe ANNEX 5

## TEIL 2a KSFP Maßnahmen
Teil 2a): Klimaschutzfahrplan – Maßnahmenplanung zum Erreichen der Klimaschutzziele
Aktuelles Jahr:
| 2019 |  |  | [Jahr] |  | Daten für | Daten für | Daten für | Daten für | Daten für | Daten für | Daten für | Daten für | Daten für | Daten für | Daten für | Daten für | Daten für | Daten für | Daten für | Daten für | Daten für | Daten für | Daten für | Daten für | Daten für | Daten für | Daten für | Daten für | Daten für | Daten für | Daten für | Daten für | Daten für | Daten für | Daten für
[5 empty] | Startpunkt Klimaschutzfahrplan | 2020 | 2021 | 2022 | 2023 | 2024 | 2025 | 2026 | 2027 | 2028 | 2029 | 2030 | 2031 | 2032 | 2033 | 2034 | 2035 | 2036 | 2037 | 2038 | 2039 | 2040 | 2041 | 2042 | 2043 | 2044 | 2045 | 2046 | 2047 | 2048 | 2049 | 2050
| Geplanter Zeitpunkt der Zielerreichung "Klimaneutraler Gebäudebetrieb": |  |  |  |  | geplant | geplant | geplant | geplant | geplant | geplant | geplant | geplant | geplant | geplant | geplant | geplant | geplant | geplant | geplant | geplant | geplant | geplant | geplant | geplant | geplant | geplant | geplant | geplant | geplant | geplant | geplant | geplant | geplant | geplant | geplant
| 2050 |  |  | [Jahr]
Maßnahmen
Handlungsfeld 1 (optional)
Handlungsfeld 2 (optional)
Beschreibung der Maßname / des Maßnahmenpakets
Wichtiger Hinweis bei Verwendung von Ökostrom: Gemäß Rahmenwerk kann Ökostrom nur als letzte Maßnahme im Klimaschutzfahrplan angewendet werden, wenn durch diesen Schritt eine klimaneutrale CO2-Bilanz erreicht wird.
| THG-Emissionen (Modul B5 gemäß DIN EN 15978) |  |  | [kgCO2eq]
Zeile(n) im KSFP
Von außerhalb zugeführte Endenergie
Gemäß Rahmenwerk: Verursachte Treibhausgasemissionen aus dem Energiebezug („Import“).
Elektrische Energie
1. Teilflächen/-verbräuche mit verfügbaren Messdaten:
Elektrische Energie - Energieträger 1.1
Art des Energieträgers
CO2-Faktor [kgCO2eq/kWh]
|  | Zugeführte Energiemenge |  | [kWh]
Elektrische Energie - Energieträger 1.2
Art des Energieträgers
CO2-Faktor [kgCO2eq/kWh]
|  | Zugeführte Energiemenge |  | [kWh]
Elektrische Energie - Energieträger 1.3
Art des Energieträgers
CO2-Faktor [kgCO2eq/kWh]
|  | Zugeführte Energiemenge |  | [kWh]
KSFP Elektrische Energie - Energieträger 1.1
Art des Energieträgers
CO2-Faktor [kgCO2eq/kWh]
|  | Zugeführte Energiemenge |  | [kWh]
KSFP Elektrische Energie - Energieträger 1.2
Art des Energieträgers
CO2-Faktor [kgCO2eq/kWh]
|  | Zugeführte Energiemenge |  | [kWh]
KSFP Elektrische Energie - Energieträger 1.3
Art des Energieträgers
CO2-Faktor [kgCO2eq/kWh]
|  | Zugeführte Energiemenge |  | [kWh]
2. Teilflächen/-verbräuche mit aktuell nicht verfügbaren Messdaten:
Teilfläche/-verbraucher 1 - Elektrische Energie
Art des Energieträgers
CO2-Faktor [kgCO2eq/kWh]
|  | Zugeführte Energiemenge |  | [kWh]
Teilfläche/-verbraucher 2 - Elektrische Energie
Art des Energieträgers
CO2-Faktor [kgCO2eq/kWh]
|  | Zugeführte Energiemenge |  | [kWh]
Teilfläche/-verbraucher 3 - Elektrische Energie
Art des Energieträgers
CO2-Faktor [kgCO2eq/kWh]
|  | Zugeführte Energiemenge |  | [kWh]
KSFP Teilfläche/-verbraucher 1 - Elektrische Energie
Art des Energieträgers
CO2-Faktor [kgCO2eq/kWh]
|  | Zugeführte Energiemenge |  | [kWh]
KSFP Teilfläche/-verbraucher 2 - Elektrische Energie
Art des Energieträgers
CO2-Faktor [kgCO2eq/kWh]
|  | Zugeführte Energiemenge |  | [kWh]
KSFP Teilfläche/-verbraucher 3 - Elektrische Energie
Art des Energieträgers
CO2-Faktor [kgCO2eq/kWh]
|  | Zugeführte Energiemenge |  | [kWh]
Thermische Energie
| Hinweis: | Kälteerzeugung mittels Kältemaschine wird unter Strom bilanziert.
1. Teilflächen/-verbräuche mit verfügbaren Messdaten:
Thermische Energie - Energieträger 1.1
Art des Energieträgers
CO2-Faktor [kgCO2eq/kWh]
|  | Zugeführte Energiemenge |  | [kWh]
Thermische Energie - Energieträger 1.2
Art des Energieträgers
CO2-Faktor [kgCO2eq/kWh]
|  | Zugeführte Energiemenge |  | [kWh]
Thermische Energie - Energieträger 1.3
Art des Energieträgers
CO2-Faktor [kgCO2eq/kWh]
|  | Zugeführte Energiemenge |  | [kWh]
KSFP Thermische Energie - Energieträger 1.1
Art des Energieträgers
CO2-Faktor [kgCO2eq/kWh]
|  | Zugeführte Energiemenge |  | [kWh]
KSFP Thermische Energie - Energieträger 1.2
Art des Energieträgers
CO2-Faktor [kgCO2eq/kWh]
|  | Zugeführte Energiemenge |  | [kWh]
KSFP Thermische Energie - Energieträger 1.3
Art des Energieträgers
CO2-Faktor [kgCO2eq/kWh]
|  | Zugeführte Energiemenge |  | [kWh]
2. Teilflächen/-verbräuche mit aktuell nicht verfügbaren Messdaten:
Teilfläche/-verbraucher 1 - Thermische Energie
Art des Energieträgers
CO2-Faktor [kgCO2eq/kWh]
|  | Zugeführte Energiemenge |  | [kWh]
Teilfläche/-verbraucher 2 - Thermische Energie
Art des Energieträgers
CO2-Faktor [kgCO2eq/kWh]
|  | Zugeführte Energiemenge |  | [kWh]
Teilfläche/-verbraucher 3 - Thermische Energie
Art des Energieträgers
CO2-Faktor [kgCO2eq/kWh]
|  | Zugeführte Energiemenge |  | [kWh]
KSFP Teilfläche/-verbraucher 1 - Thermische Energie
Art des Energieträgers
CO2-Faktor [kgCO2eq/kWh]
|  | Zugeführte Energiemenge |  | [kWh]
KSFP Teilfläche/-verbraucher 2 - Thermische Energie
Art des Energieträgers
CO2-Faktor [kgCO2eq/kWh]
|  | Zugeführte Energiemenge |  | [kWh]
KSFP Teilfläche/-verbraucher 3 - Thermische Energie
Art des Energieträgers
CO2-Faktor [kgCO2eq/kWh]
|  | Zugeführte Energiemenge |  | [kWh]
Produzierte Endenergie
Erforderlich zur Berechnung des Eigenversorgungsanteils.
Elektrische Energie
Produzierter Strom
Art des Energieträgers
CO2-Faktor [kgCO2eq/kWh]
|  | Produzierte Energiemenge |  | [kWh]
Thermische Energie
Produzierte Wärme
Art des Energieträgers
CO2-Faktor [kgCO2eq/kWh]
|  | Produzierte Energiemenge |  | [kWh]
Produzierte Kälte
Art des Energieträgers
CO2-Faktor [kgCO2eq/kWh]
|  | Produzierte Energiemenge |  | [kWh]
Nach außerhalb bereitgestellte Endenergie
Gemäß Rahmenwerk: Vermiedene Treibhausgasemissionen durch die Energieeinspeisung („Export“).
Elektrische Energie
Produzierter und nach außerhalb bereitgestellter Strom
Art des Energieträgers
|  | Strom-Mix Österreich |  |  |  | Strom-Mix Österreich 2020 | Strom-Mix Österreich 2021 | Strom-Mix Österreich 2022 | Strom-Mix Österreich 2023 | Strom-Mix Österreich 2024 | Strom-Mix Österreich 2025 | Strom-Mix Österreich 2026 | Strom-Mix Österreich 2027 | Strom-Mix Österreich 2028 | Strom-Mix Österreich 2029 | Strom-Mix Österreich 2030 | Strom-Mix Österreich 2031 | Strom-Mix Österreich 2032 | Strom-Mix Österreich 2033 | Strom-Mix Österreich 2034 | Strom-Mix Österreich 2035 | Strom-Mix Österreich 2036 | Strom-Mix Österreich 2037 | Strom-Mix Österreich 2038 | Strom-Mix Österreich 2039 | Strom-Mix Österreich 2040 | Strom-Mix Österreich 2041 | Strom-Mix Österreich 2042 | Strom-Mix Österreich 2043 | Strom-Mix Österreich 2044 | Strom-Mix Österreich 2045 | Strom-Mix Österreich 2046 | Strom-Mix Österreich 2047 | Strom-Mix Österreich 2048 | Strom-Mix Österreich 2049 | Strom-Mix Österreich 2050
|  | CO2-Faktor [kgCO2eq/kWh] |  |  |  | 0.308 | 0.29568 | 0.28336 | 0.27104 | 0.25872 | 0.2464 | 0.23408 | 0.22176 | 0.20944 | 0.19712 | 0.1848 | 0.17963 | 0.17445 | 0.16928 | 0.1641 | 0.15893 | 0.15375 | 0.14858 | 0.1434 | 0.13823 | 0.13306 | 0.12788 | 0.12271 | 0.11753 | 0.11236 | 0.10718 | 0.10201 | 0.096835 | 0.091661 | 0.086486 | 0.081312
|  | Bereitgestellte Energiemenge |  | [kWh]
Thermische Energie
Produzierte und nach außerhalb bereitgestellte Wärme
Art des Energieträgers
CO2-Faktor [kgCO2eq/kWh]
|  | Bereitgestellte Energiemenge |  | [kWh]
Produzierte und nach außerhalb bereitgestellte Kälte
Art des Energieträgers
CO2-Faktor [kgCO2eq/kWh]
|  | Bereitgestellte Energiemenge |  | [kWh]
Bilanz der Treibhausgasemissionen
Bilanzrahmen Konstruktion
Treibhausgasemissionen der Lebenszyklusphasen gemäß DIN EN 15978
| Produktionsphase (A1-A3) |  |  | [kgCO2eq] | Bilanzrahmen Betrieb
| Nutzung der Konstruktion (B1+B4) |  |  | [kgCO2eq] | Bilanzrahmen Betrieb
| Emissionen aus Klimaschutzmaßnahmen (B5) |  |  | [kgCO2eq/a] |  | 0 | 0 | 0 | 0 | 0 | 0 | 0 | 0 | 0 | 0 | 0 | 0 | 0 | 0 | 0 | 0 | 0 | 0 | 0 | 0 | 0 | 0 | 0 | 0 | 0 | 0 | 0 | 0 | 0 | 0 | 0
| Lebensende der Konstruktion (C3+C4+D) |  |  | [kgCO2eq] | Bilanzrahmen Betrieb
Dekarbonisierungspfad
Startwert Klimaschutzfahrplan
| THG-Emissionen aus zugeführter Endenergie - Betrieb |  |  | [kgCO2eq/a] | 0
| THG-Emissionen aus bereitgestellter Endenergie - Betrieb |  |  | [kgCO2eq/a] | 0
Dekarbonisierungspfad - Betrieb
| Jahre zwischen Startpunkt und Zielzeitpunkt |  |  | [nJahre] | 31
| Dekarbonisierungspfad - Klimaneutral im Betrieb bis 2050 |  |  | [kgCO2eq/a] |  | 0 | 0 | 0 | 0 | 0 | 0 | 0 | 0 | 0 | 0 | 0 | 0 | 0 | 0 | 0 | 0 | 0 | 0 | 0 | 0 | 0 | 0 | 0 | 0 | 0 | 0 | 0 | 0 | 0 | 0 | 0
| Dekarbonisierungspfad (flächenspezifisch) |  |  | [kgCO2eq/a*NRF] |  | keine Nettoraumfläche | keine Nettoraumfläche | keine Nettoraumfläche | keine Nettoraumfläche | keine Nettoraumfläche | keine Nettoraumfläche | keine Nettoraumfläche | keine Nettoraumfläche | keine Nettoraumfläche | keine Nettoraumfläche | keine Nettoraumfläche | keine Nettoraumfläche | keine Nettoraumfläche | keine Nettoraumfläche | keine Nettoraumfläche | keine Nettoraumfläche | keine Nettoraumfläche | keine Nettoraumfläche | keine Nettoraumfläche | keine Nettoraumfläche | keine Nettoraumfläche | keine Nettoraumfläche | keine Nettoraumfläche | keine Nettoraumfläche | keine Nettoraumfläche | keine Nettoraumfläche | keine Nettoraumfläche | keine Nettoraumfläche | keine Nettoraumfläche | keine Nettoraumfläche | keine Nettoraumfläche
Bilanzrahmen Betrieb KSFP
Bilanz der THG-Emissionen
| THG-Emissionen aus zugeführter Endenergie |  |  | [kgCO2eq/a] |  | 0 | 0 | 0 | 0 | 0 | 0 | 0 | 0 | 0 | 0 | 0 | 0 | 0 | 0 | 0 | 0 | 0 | 0 | 0 | 0 | 0 | 0 | 0 | 0 | 0 | 0 | 0 | 0 | 0 | 0 | 0
| THG-Emissionen aus bereitgestellter Endenergie |  |  | [kgCO2eq/a] |  | 0 | 0 | 0 | 0 | 0 | 0 | 0 | 0 | 0 | 0 | 0 | 0 | 0 | 0 | 0 | 0 | 0 | 0 | 0 | 0 | 0 | 0 | 0 | 0 | 0 | 0 | 0 | 0 | 0 | 0 | 0
| Bilanz der THG-Emissionen - Betrieb |  |  | [kgCO2eq/a] |  | 0 | 0 | 0 | 0 | 0 | 0 | 0 | 0 | 0 | 0 | 0 | 0 | 0 | 0 | 0 | 0 | 0 | 0 | 0 | 0 | 0 | 0 | 0 | 0 | 0 | 0 | 0 | 0 | 0 | 0 | 0
| Bilanz der THG-Emissionen (flächenspezifisch) |  |  | [kgCO2eq/a*NRF] |  | keine Nettoraumfläche | keine Nettoraumfläche | keine Nettoraumfläche | keine Nettoraumfläche | keine Nettoraumfläche | keine Nettoraumfläche | keine Nettoraumfläche | keine Nettoraumfläche | keine Nettoraumfläche | keine Nettoraumfläche | keine Nettoraumfläche | keine Nettoraumfläche | keine Nettoraumfläche | keine Nettoraumfläche | keine Nettoraumfläche | keine Nettoraumfläche | keine Nettoraumfläche | keine Nettoraumfläche | keine Nettoraumfläche | keine Nettoraumfläche | keine Nettoraumfläche | keine Nettoraumfläche | keine Nettoraumfläche | keine Nettoraumfläche | keine Nettoraumfläche | keine Nettoraumfläche | keine Nettoraumfläche | keine Nettoraumfläche | keine Nettoraumfläche | keine Nettoraumfläche | keine Nettoraumfläche
| Datenqualitätsbewertung (DQI) für Bilanzrahmen Betrieb |  |  |  |  | Berechnung in ANNEX 4 | Berechnung in ANNEX 4 | Berechnung in ANNEX 4 | Berechnung in ANNEX 4 | Berechnung in ANNEX 4 | Berechnung in ANNEX 4 | Berechnung in ANNEX 4 | Berechnung in ANNEX 4 | Berechnung in ANNEX 4 | Berechnung in ANNEX 4 | Berechnung in ANNEX 4 | Berechnung in ANNEX 4 | Berechnung in ANNEX 4 | Berechnung in ANNEX 4 | Berechnung in ANNEX 4 | Berechnung in ANNEX 4 | Berechnung in ANNEX 4 | Berechnung in ANNEX 4 | Berechnung in ANNEX 4 | Berechnung in ANNEX 4 | Berechnung in ANNEX 4 | Berechnung in ANNEX 4 | Berechnung in ANNEX 4 | Berechnung in ANNEX 4 | Berechnung in ANNEX 4 | Berechnung in ANNEX 4 | Berechnung in ANNEX 4 | Berechnung in ANNEX 4 | Berechnung in ANNEX 4 | Berechnung in ANNEX 4 | Berechnung in ANNEX 4
Hinweis: Der Datenqualitätsindex (DQI) muss für jedes Jahr neu in ANNEX 4 berechnet werden. Bei der Übertragen des Resultats ist darauf zu achten, dass keine Verlinkung erstellt wird.
Bilanzrahmen Betrieb und Konstruktion KSFP
| Bilanz der THG-Emissionen |  |  |  | Summe bis 2050
| Summe zu kompensierender THG-Emissionen bis 2050 - Betrieb |  |  | [kgCO2eq] | Bilanzrahmen Betrieb
| Summe zu kompensierender THG-Emissionen bis 2050 - Konstruktion |  |  | [kgCO2eq] | Bilanzrahmen Betrieb
| Im Betrieb kompensierte THG-Emissionen |  |  | [kgCO2eq/a] |  | Bilanzrahmen Betrieb | Bilanzrahmen Betrieb | Bilanzrahmen Betrieb | Bilanzrahmen Betrieb | Bilanzrahmen Betrieb | Bilanzrahmen Betrieb | Bilanzrahmen Betrieb | Bilanzrahmen Betrieb | Bilanzrahmen Betrieb | Bilanzrahmen Betrieb | Bilanzrahmen Betrieb | Bilanzrahmen Betrieb | Bilanzrahmen Betrieb | Bilanzrahmen Betrieb | Bilanzrahmen Betrieb | Bilanzrahmen Betrieb | Bilanzrahmen Betrieb | Bilanzrahmen Betrieb | Bilanzrahmen Betrieb | Bilanzrahmen Betrieb | Bilanzrahmen Betrieb | Bilanzrahmen Betrieb | Bilanzrahmen Betrieb | Bilanzrahmen Betrieb | Bilanzrahmen Betrieb | Bilanzrahmen Betrieb | Bilanzrahmen Betrieb | Bilanzrahmen Betrieb | Bilanzrahmen Betrieb | Bilanzrahmen Betrieb | Bilanzrahmen Betrieb
| Verbleibende zu kompensierende THG-Emissionen bis 2050 |  |  | [kgCO2eq] |  | Bilanzrahmen Betrieb | Bilanzrahmen Betrieb | Bilanzrahmen Betrieb | Bilanzrahmen Betrieb | Bilanzrahmen Betrieb | Bilanzrahmen Betrieb | Bilanzrahmen Betrieb | Bilanzrahmen Betrieb | Bilanzrahmen Betrieb | Bilanzrahmen Betrieb | Bilanzrahmen Betrieb | Bilanzrahmen Betrieb | Bilanzrahmen Betrieb | Bilanzrahmen Betrieb | Bilanzrahmen Betrieb | Bilanzrahmen Betrieb | Bilanzrahmen Betrieb | Bilanzrahmen Betrieb | Bilanzrahmen Betrieb | Bilanzrahmen Betrieb | Bilanzrahmen Betrieb | Bilanzrahmen Betrieb | Bilanzrahmen Betrieb | Bilanzrahmen Betrieb | Bilanzrahmen Betrieb | Bilanzrahmen Betrieb | Bilanzrahmen Betrieb | Bilanzrahmen Betrieb | Bilanzrahmen Betrieb | Bilanzrahmen Betrieb | Bilanzrahmen Betrieb
| Jährlich zu kompensierende THG-Emissionen bis 2050 |  |  | [kgCO2eq/a] |  | Bilanzrahmen Betrieb | Bilanzrahmen Betrieb | Bilanzrahmen Betrieb | Bilanzrahmen Betrieb | Bilanzrahmen Betrieb | Bilanzrahmen Betrieb | Bilanzrahmen Betrieb | Bilanzrahmen Betrieb | Bilanzrahmen Betrieb | Bilanzrahmen Betrieb | Bilanzrahmen Betrieb | Bilanzrahmen Betrieb | Bilanzrahmen Betrieb | Bilanzrahmen Betrieb | Bilanzrahmen Betrieb | Bilanzrahmen Betrieb | Bilanzrahmen Betrieb | Bilanzrahmen Betrieb | Bilanzrahmen Betrieb | Bilanzrahmen Betrieb | Bilanzrahmen Betrieb | Bilanzrahmen Betrieb | Bilanzrahmen Betrieb | Bilanzrahmen Betrieb | Bilanzrahmen Betrieb | Bilanzrahmen Betrieb | Bilanzrahmen Betrieb | Bilanzrahmen Betrieb | Bilanzrahmen Betrieb | Bilanzrahmen Betrieb | Bilanzrahmen Betrieb
System Gebäude im Betrieb, Version 2020
Bitte Gruppierung der Zeilen 280 bis 284 einblenden
ENV1-B Indikator 6: Bewertung der Performance
|  | Interner Jahreszielwert erfüllt? (Bilanz der THG-Emissionen liegt unter Dekarbonisierungspfad) |  |  |  | nicht anwendbar | JA | JA | JA | JA | JA | JA | JA | JA | JA | JA | JA | JA | JA | JA | JA | JA | JA | JA | JA | JA | JA | JA | JA | JA | JA | JA | JA | JA | JA | JA
|  | Verbesserung gegenüber dem Vorjahr? (mindestens 1 % Verbesserung gegenüber dem Vorjahr) |  |  |  | nicht anwendbar | JA | JA | JA | JA | JA | JA | JA | JA | JA | JA | JA | JA | JA | JA | JA | JA | JA | JA | JA | JA | JA | JA | JA | JA | JA | JA | JA | JA | JA | JA
Auszeichnung "Klimapositiv"
Bitte Gruppierung der Zeilen 290 bis 300 einblenden
Inhaltliche Mindestanforderungen
|  | 1. Nachweis anhand von Messwerten einer negativen Jahresbilanz der THG-Emissionen im Bilanzrahmen Betrieb gemäß Rahmenwerk |  |  |  | Anforderung nicht erfüllt | Anforderung nicht erfüllt | Anforderung nicht erfüllt | Anforderung nicht erfüllt | Anforderung nicht erfüllt | Anforderung nicht erfüllt | Anforderung nicht erfüllt | Anforderung nicht erfüllt | Anforderung nicht erfüllt | Anforderung nicht erfüllt | Anforderung nicht erfüllt | Anforderung nicht erfüllt | Anforderung nicht erfüllt | Anforderung nicht erfüllt | Anforderung nicht erfüllt | Anforderung nicht erfüllt | Anforderung nicht erfüllt | Anforderung nicht erfüllt | Anforderung nicht erfüllt | Anforderung nicht erfüllt | Anforderung nicht erfüllt | Anforderung nicht erfüllt | Anforderung nicht erfüllt | Anforderung nicht erfüllt | Anforderung nicht erfüllt | Anforderung nicht erfüllt | Anforderung nicht erfüllt | Anforderung nicht erfüllt | Anforderung nicht erfüllt | Anforderung nicht erfüllt | Anforderung nicht erfüllt
2. Anforderungen an die Qualität der Gebäudehülle eingehalten?
|  | 3. Offenlegung des Eigenversorgungsgrades |  | [%] | bar: 2020 to 2050
|  | 4. Offenlegung des Solarnutzungsgrades |  | [%]
|  | 4.1 Solar genutzte opake Fläche |  | [m2]
|  | 4.2 Solar nutzbare opake Fläche |  | [m2]
|  | Inhaltliche Voraussetzungen für Auszeichnung Klimapositiv (Bilanzrahmen Betrieb) vorliegend? |  |  |  | NEIN | NEIN | NEIN | NEIN | NEIN | NEIN | NEIN | NEIN | NEIN | NEIN | NEIN | NEIN | NEIN | NEIN | NEIN | NEIN | NEIN | NEIN | NEIN | NEIN | NEIN | NEIN | NEIN | NEIN | NEIN | NEIN | NEIN | NEIN | NEIN | NEIN | NEIN
|  | Inhaltliche Voraussetzungen für Auszeichnung Klimapositiv (Bilanzrahmen Betrieb und Konstruktion) vorliegend? |  |  |  | NEIN | NEIN | NEIN | NEIN | NEIN | NEIN | NEIN | NEIN | NEIN | NEIN | NEIN | NEIN | NEIN | NEIN | NEIN | NEIN | NEIN | NEIN | NEIN | NEIN | NEIN | NEIN | NEIN | NEIN | NEIN | NEIN | NEIN | NEIN | NEIN | NEIN | NEIN
Folgende Tabelle dient als Berechnungsgrundlage für die THG-Bilanz und Kennzahlen für Reporting
Energieträger | CO2-Faktor | Datenquelle | (Anteil) EE | Scopes
Von außerhalb zugeführte Endenergie
Elektrische Energie
Strom-Mix Österreich |  | ÖKOBAUDAT-Datenbank | 0% | Scope 2 |  | 0 | 0 | 0 | 0 | 0 | 0 | 0 | 0 | 0 | 0 | 0 | 0 | 0 | 0 | 0 | 0 | 0 | 0 | 0 | 0 | 0 | 0 | 0 | 0 | 0 | 0 | 0 | 0 | 0 | 0 | 0
Strom Jahresspezifischer CO2-Faktor | [5 empty] | 0.308 | 0.29568 | 0.28336 | 0.27104 | 0.25872 | 0.2464 | 0.23408 | 0.22176 | 0.20944 | 0.19712 | 0.1848 | 0.17963 | 0.17445 | 0.16928 | 0.1641 | 0.15893 | 0.15375 | 0.14858 | 0.1434 | 0.13823 | 0.13306 | 0.12788 | 0.12271 | 0.11753 | 0.11236 | 0.10718 | 0.10201 | 0.096835 | 0.091661 | 0.086486 | 0.081312
Ökostrom-Mix 1 (anbieterspezifisch) |  |  | 100% | Scope 2 |  | 0 | 0 | 0 | 0 | 0 | 0 | 0 | 0 | 0 | 0 | 0 | 0 | 0 | 0 | 0 | 0 | 0 | 0 | 0 | 0 | 0 | 0 | 0 | 0 | 0 | 0 | 0 | 0 | 0 | 0 | 0
Ökostrom-Mix 2 (anbieterspezifisch) |  |  | 100% | Scope 2 |  | 0 | 0 | 0 | 0 | 0 | 0 | 0 | 0 | 0 | 0 | 0 | 0 | 0 | 0 | 0 | 0 | 0 | 0 | 0 | 0 | 0 | 0 | 0 | 0 | 0 | 0 | 0 | 0 | 0 | 0 | 0
Ökostrom-Mix 3 (anbieterspezifisch) |  |  | 100% | Scope 2 |  | 0 | 0 | 0 | 0 | 0 | 0 | 0 | 0 | 0 | 0 | 0 | 0 | 0 | 0 | 0 | 0 | 0 | 0 | 0 | 0 | 0 | 0 | 0 | 0 | 0 | 0 | 0 | 0 | 0 | 0 | 0
Strom-Mix 1 (anbieterspezifisch) |  |  | 0% | Scope 2 |  | 0 | 0 | 0 | 0 | 0 | 0 | 0 | 0 | 0 | 0 | 0 | 0 | 0 | 0 | 0 | 0 | 0 | 0 | 0 | 0 | 0 | 0 | 0 | 0 | 0 | 0 | 0 | 0 | 0 | 0 | 0
Strom-Mix 2 (anbieterspezifisch) |  |  | 0% | Scope 2 |  | 0 | 0 | 0 | 0 | 0 | 0 | 0 | 0 | 0 | 0 | 0 | 0 | 0 | 0 | 0 | 0 | 0 | 0 | 0 | 0 | 0 | 0 | 0 | 0 | 0 | 0 | 0 | 0 | 0 | 0 | 0
Strom-Mix 3 (anbieterspezifisch) |  |  | 0% | Scope 2 |  | 0 | 0 | 0 | 0 | 0 | 0 | 0 | 0 | 0 | 0 | 0 | 0 | 0 | 0 | 0 | 0 | 0 | 0 | 0 | 0 | 0 | 0 | 0 | 0 | 0 | 0 | 0 | 0 | 0 | 0 | 0
Emissionsfaktor 1 (projektspezifisch) |  |  | 0% | Scope 2 |  | 0 | 0 | 0 | 0 | 0 | 0 | 0 | 0 | 0 | 0 | 0 | 0 | 0 | 0 | 0 | 0 | 0 | 0 | 0 | 0 | 0 | 0 | 0 | 0 | 0 | 0 | 0 | 0 | 0 | 0 | 0
Emissionsfaktor 2 (projektspezifisch) |  |  | 0% | Scope 2 |  | 0 | 0 | 0 | 0 | 0 | 0 | 0 | 0 | 0 | 0 | 0 | 0 | 0 | 0 | 0 | 0 | 0 | 0 | 0 | 0 | 0 | 0 | 0 | 0 | 0 | 0 | 0 | 0 | 0 | 0 | 0
Emissionsfaktor 3 (projektspezifisch) |  |  | 0% | Scope 2 |  | 0 | 0 | 0 | 0 | 0 | 0 | 0 | 0 | 0 | 0 | 0 | 0 | 0 | 0 | 0 | 0 | 0 | 0 | 0 | 0 | 0 | 0 | 0 | 0 | 0 | 0 | 0 | 0 | 0 | 0 | 0
Thermische Energie
Endenergie aus Hackschnitzeln | 0.007479 | ÖKOBAUDAT-Datenbank | 100% | Scope 1 |  | 0 | 0 | 0 | 0 | 0 | 0 | 0 | 0 | 0 | 0 | 0 | 0 | 0 | 0 | 0 | 0 | 0 | 0 | 0 | 0 | 0 | 0 | 0 | 0 | 0 | 0 | 0 | 0 | 0 | 0 | 0
Endenergie aus Holzpellets | 0.02108 | ÖKOBAUDAT-Datenbank | 100% | Scope 1 |  | 0 | 0 | 0 | 0 | 0 | 0 | 0 | 0 | 0 | 0 | 0 | 0 | 0 | 0 | 0 | 0 | 0 | 0 | 0 | 0 | 0 | 0 | 0 | 0 | 0 | 0 | 0 | 0 | 0 | 0 | 0
Endenergie aus Biogas-Mix Deutschland Brennwert | 0 | GaBi-Datenbank | 100% | Scope 1 |  | 0 | 0 | 0 | 0 | 0 | 0 | 0 | 0 | 0 | 0 | 0 | 0 | 0 | 0 | 0 | 0 | 0 | 0 | 0 | 0 | 0 | 0 | 0 | 0 | 0 | 0 | 0 | 0 | 0 | 0 | 0
Endenergie aus Biogas-Mix Deutschland Niedertemperatur | 0 | GaBi-Datenbank | 100% | Scope 1 |  | 0 | 0 | 0 | 0 | 0 | 0 | 0 | 0 | 0 | 0 | 0 | 0 | 0 | 0 | 0 | 0 | 0 | 0 | 0 | 0 | 0 | 0 | 0 | 0 | 0 | 0 | 0 | 0 | 0 | 0 | 0
Endenergie aus Gas Brennwert | 0.239 | ÖGNI v2020 | 0% | Scope 1 |  | 0 | 0 | 0 | 0 | 0 | 0 | 0 | 0 | 0 | 0 | 0 | 0 | 0 | 0 | 0 | 0 | 0 | 0 | 0 | 0 | 0 | 0 | 0 | 0 | 0 | 0 | 0 | 0 | 0 | 0 | 0
Endenergie aus Gas Niedertemperatur | 0.239 | ÖGNI v2020 | 0% | Scope 1 |  | 0 | 0 | 0 | 0 | 0 | 0 | 0 | 0 | 0 | 0 | 0 | 0 | 0 | 0 | 0 | 0 | 0 | 0 | 0 | 0 | 0 | 0 | 0 | 0 | 0 | 0 | 0 | 0 | 0 | 0 | 0
Endenergie aus Öl Niedertemperatur und Brennwert | 0.307 | ÖGNI v2020 | 0% | Scope 1 |  | 0 | 0 | 0 | 0 | 0 | 0 | 0 | 0 | 0 | 0 | 0 | 0 | 0 | 0 | 0 | 0 | 0 | 0 | 0 | 0 | 0 | 0 | 0 | 0 | 0 | 0 | 0 | 0 | 0 | 0 | 0
Endenergie Fernwärme aus Biogas (100%) | 0 | 0 | 0% | 0 |  | 0 | 0 | 0 | 0 | 0 | 0 | 0 | 0 | 0 | 0 | 0 | 0 | 0 | 0 | 0 | 0 | 0 | 0 | 0 | 0 | 0 | 0 | 0 | 0 | 0 | 0 | 0 | 0 | 0 | 0 | 0
Endenergie Fernwärme aus Biomasse (fest) | 0 | 0 | 0% | 0 |  | 0 | 0 | 0 | 0 | 0 | 0 | 0 | 0 | 0 | 0 | 0 | 0 | 0 | 0 | 0 | 0 | 0 | 0 | 0 | 0 | 0 | 0 | 0 | 0 | 0 | 0 | 0 | 0 | 0 | 0 | 0
Endenergie Fernwärme (120-400 kW) | 0 | 0 | 0% | 0 |  | 0 | 0 | 0 | 0 | 0 | 0 | 0 | 0 | 0 | 0 | 0 | 0 | 0 | 0 | 0 | 0 | 0 | 0 | 0 | 0 | 0 | 0 | 0 | 0 | 0 | 0 | 0 | 0 | 0 | 0 | 0
Endenergie Fernwärme-Mix Österreich | 0.261 | ÖGNI v2020 | 0% | 0 |  | 0 | 0 | 0 | 0 | 0 | 0 | 0 | 0 | 0 | 0 | 0 | 0 | 0 | 0 | 0 | 0 | 0 | 0 | 0 | 0 | 0 | 0 | 0 | 0 | 0 | 0 | 0 | 0 | 0 | 0 | 0
Nah-/Fernwärme 1 (anbieterspezifisch) |  |  | 0% | Scope 2 |  | 0 | 0 | 0 | 0 | 0 | 0 | 0 | 0 | 0 | 0 | 0 | 0 | 0 | 0 | 0 | 0 | 0 | 0 | 0 | 0 | 0 | 0 | 0 | 0 | 0 | 0 | 0 | 0 | 0 | 0 | 0
Nah-/Fernwärme 2 (anbieterspezifisch) |  |  | 0% | Scope 2 |  | 0 | 0 | 0 | 0 | 0 | 0 | 0 | 0 | 0 | 0 | 0 | 0 | 0 | 0 | 0 | 0 | 0 | 0 | 0 | 0 | 0 | 0 | 0 | 0 | 0 | 0 | 0 | 0 | 0 | 0 | 0
Nah-/Fernwärme 3 (anbieterspezifisch) |  |  | 0% | Scope 2 |  | 0 | 0 | 0 | 0 | 0 | 0 | 0 | 0 | 0 | 0 | 0 | 0 | 0 | 0 | 0 | 0 | 0 | 0 | 0 | 0 | 0 | 0 | 0 | 0 | 0 | 0 | 0 | 0 | 0 | 0 | 0
Wärme-Mix Deutschland (Quelle DGNB, 2018) | 0 | 0 | 0% | 0 |  | 0 | 0 | 0 | 0 | 0 | 0 | 0 | 0 | 0 | 0 | 0 | 0 | 0 | 0 | 0 | 0 | 0 | 0 | 0 | 0 | 0 | 0 | 0 | 0 | 0 | 0 | 0 | 0 | 0 | 0 | 0
Nah-/Fernkälte 1 (anbieterspezifisch) |  |  | 0% | Scope 2 |  | 0 | 0 | 0 | 0 | 0 | 0 | 0 | 0 | 0 | 0 | 0 | 0 | 0 | 0 | 0 | 0 | 0 | 0 | 0 | 0 | 0 | 0 | 0 | 0 | 0 | 0 | 0 | 0 | 0 | 0 | 0
Nah-/Fernkälte 2 (anbieterspezifisch) |  |  | 0% | Scope 2 |  | 0 | 0 | 0 | 0 | 0 | 0 | 0 | 0 | 0 | 0 | 0 | 0 | 0 | 0 | 0 | 0 | 0 | 0 | 0 | 0 | 0 | 0 | 0 | 0 | 0 | 0 | 0 | 0 | 0 | 0 | 0
Nah-/Fernkälte 3 (anbieterspezifisch) |  |  | 0% | Scope 2 |  | 0 | 0 | 0 | 0 | 0 | 0 | 0 | 0 | 0 | 0 | 0 | 0 | 0 | 0 | 0 | 0 | 0 | 0 | 0 | 0 | 0 | 0 | 0 | 0 | 0 | 0 | 0 | 0 | 0 | 0 | 0
THG-Emissionen Scopes
|  | SCOPE1 |  |  |  | 0 | 0 | 0 | 0 | 0 | 0 | 0 | 0 | 0 | 0 | 0 | 0 | 0 | 0 | 0 | 0 | 0 | 0 | 0 | 0 | 0 | 0 | 0 | 0 | 0 | 0 | 0 | 0 | 0 | 0 | 0
|  | SCOPE2 |  |  |  | 0 | 0 | 0 | 0 | 0 | 0 | 0 | 0 | 0 | 0 | 0 | 0 | 0 | 0 | 0 | 0 | 0 | 0 | 0 | 0 | 0 | 0 | 0 | 0 | 0 | 0 | 0 | 0 | 0 | 0 | 0
Energiebedarf Gebäudefern
|  | Elektrisch EE |  |  |  | 0 | 0 | 0 | 0 | 0 | 0 | 0 | 0 | 0 | 0 | 0 | 0 | 0 | 0 | 0 | 0 | 0 | 0 | 0 | 0 | 0 | 0 | 0 | 0 | 0 | 0 | 0 | 0 | 0 | 0 | 0
|  | Elektrisch NE |  |  |  | 0 | 0 | 0 | 0 | 0 | 0 | 0 | 0 | 0 | 0 | 0 | 0 | 0 | 0 | 0 | 0 | 0 | 0 | 0 | 0 | 0 | 0 | 0 | 0 | 0 | 0 | 0 | 0 | 0 | 0 | 0
|  | Thermisch EE |  |  |  | 0 | 0 | 0 | 0 | 0 | 0 | 0 | 0 | 0 | 0 | 0 | 0 | 0 | 0 | 0 | 0 | 0 | 0 | 0 | 0 | 0 | 0 | 0 | 0 | 0 | 0 | 0 | 0 | 0 | 0 | 0
|  | Thermisch NE |  |  |  | 0 | 0 | 0 | 0 | 0 | 0 | 0 | 0 | 0 | 0 | 0 | 0 | 0 | 0 | 0 | 0 | 0 | 0 | 0 | 0 | 0 | 0 | 0 | 0 | 0 | 0 | 0 | 0 | 0 | 0 | 0
Produzierte Endenergie
Elektrische Energie
Strom aus solarer Strahlungsenergie | 0 | DGNB | 100% | Scope 1 |  | 0 | 0 | 0 | 0 | 0 | 0 | 0 | 0 | 0 | 0 | 0 | 0 | 0 | 0 | 0 | 0 | 0 | 0 | 0 | 0 | 0 | 0 | 0 | 0 | 0 | 0 | 0 | 0 | 0 | 0 | 0
Strom aus Windkraft | 0 | DGNB | 100% | Scope 1 |  | 0 | 0 | 0 | 0 | 0 | 0 | 0 | 0 | 0 | 0 | 0 | 0 | 0 | 0 | 0 | 0 | 0 | 0 | 0 | 0 | 0 | 0 | 0 | 0 | 0 | 0 | 0 | 0 | 0 | 0 | 0
Thermische Energie
Geothermie | 0 | DGNB | 100% | Scope 1 |  | 0 | 0 | 0 | 0 | 0 | 0 | 0 | 0 | 0 | 0 | 0 | 0 | 0 | 0 | 0 | 0 | 0 | 0 | 0 | 0 | 0 | 0 | 0 | 0 | 0 | 0 | 0 | 0 | 0 | 0 | 0
Umweltwärme | 0 | DGNB | 100% | Scope 1 |  | 0 | 0 | 0 | 0 | 0 | 0 | 0 | 0 | 0 | 0 | 0 | 0 | 0 | 0 | 0 | 0 | 0 | 0 | 0 | 0 | 0 | 0 | 0 | 0 | 0 | 0 | 0 | 0 | 0 | 0 | 0
Solarthermie | 0 | DGNB | 100% | Scope 1 |  | 0 | 0 | 0 | 0 | 0 | 0 | 0 | 0 | 0 | 0 | 0 | 0 | 0 | 0 | 0 | 0 | 0 | 0 | 0 | 0 | 0 | 0 | 0 | 0 | 0 | 0 | 0 | 0 | 0 | 0 | 0
"Kälte" aus erneuerbaren Energien | 0 | DGNB | 100% | Scope 1 |  | 0 | 0 | 0 | 0 | 0 | 0 | 0 | 0 | 0 | 0 | 0 | 0 | 0 | 0 | 0 | 0 | 0 | 0 | 0 | 0 | 0 | 0 | 0 | 0 | 0 | 0 | 0 | 0 | 0 | 0 | 0
Produzierte Endenergie
|  | Produzierte Endenergie Strom |  |  |  | 0 | 0 | 0 | 0 | 0 | 0 | 0 | 0 | 0 | 0 | 0 | 0 | 0 | 0 | 0 | 0 | 0 | 0 | 0 | 0 | 0 | 0 | 0 | 0 | 0 | 0 | 0 | 0 | 0 | 0 | 0
|  | Produzierte Endenergie Wärme |  |  |  | 0 | 0 | 0 | 0 | 0 | 0 | 0 | 0 | 0 | 0 | 0 | 0 | 0 | 0 | 0 | 0 | 0 | 0 | 0 | 0 | 0 | 0 | 0 | 0 | 0 | 0 | 0 | 0 | 0 | 0 | 0
|  | Produzierte Endenergie Kälte |  |  |  | 0 | 0 | 0 | 0 | 0 | 0 | 0 | 0 | 0 | 0 | 0 | 0 | 0 | 0 | 0 | 0 | 0 | 0 | 0 | 0 | 0 | 0 | 0 | 0 | 0 | 0 | 0 | 0 | 0 | 0 | 0
Nach außerhalb bereitgestellte Endenergie
Elektrische Energie
Strom-Mix Österreich |  | ÖKOBAUDAT-Datenbank |  |  |  | 0 | 0 | 0 | 0 | 0 | 0 | 0 | 0 | 0 | 0 | 0 | 0 | 0 | 0 | 0 | 0 | 0 | 0 | 0 | 0 | 0 | 0 | 0 | 0 | 0 | 0 | 0 | 0 | 0 | 0 | 0
Strom Jahresspezifischer CO2-Faktor | [5 empty] | 0.308 | 0.29568 | 0.28336 | 0.27104 | 0.25872 | 0.2464 | 0.23408 | 0.22176 | 0.20944 | 0.19712 | 0.1848 | 0.17963 | 0.17445 | 0.16928 | 0.1641 | 0.15893 | 0.15375 | 0.14858 | 0.1434 | 0.13823 | 0.13306 | 0.12788 | 0.12271 | 0.11753 | 0.11236 | 0.10718 | 0.10201 | 0.096835 | 0.091661 | 0.086486 | 0.081312
Thermische Energie
Nah-/Fernwärme 1 (anbieterspezifisch) | [5 empty] | 0 | 0 | 0 | 0 | 0 | 0 | 0 | 0 | 0 | 0 | 0 | 0 | 0 | 0 | 0 | 0 | 0 | 0 | 0 | 0 | 0 | 0 | 0 | 0 | 0 | 0 | 0 | 0 | 0 | 0 | 0
Nah-/Fernwärme 2 (anbieterspezifisch) | [5 empty] | 0 | 0 | 0 | 0 | 0 | 0 | 0 | 0 | 0 | 0 | 0 | 0 | 0 | 0 | 0 | 0 | 0 | 0 | 0 | 0 | 0 | 0 | 0 | 0 | 0 | 0 | 0 | 0 | 0 | 0 | 0
Nah-/Fernwärme 3 (anbieterspezifisch) | [5 empty] | 0 | 0 | 0 | 0 | 0 | 0 | 0 | 0 | 0 | 0 | 0 | 0 | 0 | 0 | 0 | 0 | 0 | 0 | 0 | 0 | 0 | 0 | 0 | 0 | 0 | 0 | 0 | 0 | 0 | 0 | 0
Wärme-Mix Deutschland (Quelle DGNB, 2018) | 0 | 0 |  |  |  | 0 | 0 | 0 | 0 | 0 | 0 | 0 | 0 | 0 | 0 | 0 | 0 | 0 | 0 | 0 | 0 | 0 | 0 | 0 | 0 | 0 | 0 | 0 | 0 | 0 | 0 | 0 | 0 | 0 | 0 | 0
Nah-/Fernkälte 1 (anbieterspezifisch) | [5 empty] | 0 | 0 | 0 | 0 | 0 | 0 | 0 | 0 | 0 | 0 | 0 | 0 | 0 | 0 | 0 | 0 | 0 | 0 | 0 | 0 | 0 | 0 | 0 | 0 | 0 | 0 | 0 | 0 | 0 | 0 | 0
Nah-/Fernkälte 2 (anbieterspezifisch) | [5 empty] | 0 | 0 | 0 | 0 | 0 | 0 | 0 | 0 | 0 | 0 | 0 | 0 | 0 | 0 | 0 | 0 | 0 | 0 | 0 | 0 | 0 | 0 | 0 | 0 | 0 | 0 | 0 | 0 | 0 | 0 | 0
Nah-/Fernkälte 3 (anbieterspezifisch) | [5 empty] | 0 | 0 | 0 | 0 | 0 | 0 | 0 | 0 | 0 | 0 | 0 | 0 | 0 | 0 | 0 | 0 | 0 | 0 | 0 | 0 | 0 | 0 | 0 | 0 | 0 | 0 | 0 | 0 | 0 | 0 | 0
Bereitgestellte Energie
|  | Produzierter und bereitgestellter Strom |  |  |  | 0 | 0 | 0 | 0 | 0 | 0 | 0 | 0 | 0 | 0 | 0 | 0 | 0 | 0 | 0 | 0 | 0 | 0 | 0 | 0 | 0 | 0 | 0 | 0 | 0 | 0 | 0 | 0 | 0 | 0 | 0
|  | Produzierte und bereitgestellte Wärme |  |  |  | 0 | 0 | 0 | 0 | 0 | 0 | 0 | 0 | 0 | 0 | 0 | 0 | 0 | 0 | 0 | 0 | 0 | 0 | 0 | 0 | 0 | 0 | 0 | 0 | 0 | 0 | 0 | 0 | 0 | 0 | 0
|  | Produzierte und bereitgestellte Kälte |  |  |  | 0 | 0 | 0 | 0 | 0 | 0 | 0 | 0 | 0 | 0 | 0 | 0 | 0 | 0 | 0 | 0 | 0 | 0 | 0 | 0 | 0 | 0 | 0 | 0 | 0 | 0 | 0 | 0 | 0 | 0 | 0
Selbstnutzung
|  | Produzierte und selbst genutzte Energie Strom |  |  |  | 0 | 0 | 0 | 0 | 0 | 0 | 0 | 0 | 0 | 0 | 0 | 0 | 0 | 0 | 0 | 0 | 0 | 0 | 0 | 0 | 0 | 0 | 0 | 0 | 0 | 0 | 0 | 0 | 0 | 0 | 0
|  | Produzierte und selbst genutzte Energie Wärme |  |  |  | 0 | 0 | 0 | 0 | 0 | 0 | 0 | 0 | 0 | 0 | 0 | 0 | 0 | 0 | 0 | 0 | 0 | 0 | 0 | 0 | 0 | 0 | 0 | 0 | 0 | 0 | 0 | 0 | 0 | 0 | 0
|  | Produzierte und selbst genutzte Energie Kälte |  |  |  | 0 | 0 | 0 | 0 | 0 | 0 | 0 | 0 | 0 | 0 | 0 | 0 | 0 | 0 | 0 | 0 | 0 | 0 | 0 | 0 | 0 | 0 | 0 | 0 | 0 | 0 | 0 | 0 | 0 | 0 | 0
Note on B5: Angabe informativ (Visuelle Anzeige des aktuellen Jahres in Zeile 7 im KSFP)
Note on B8: Angabe legt den Endpunkt des Dekarbonisierungspfades fest.
Note on B19: Angabe nur bei Bilanzrahmen Betrieb und Konstruktion notwendig.

## TEIL 3 Klimaschutzausweis
Teil 3: Klimaschutzausweis
| Klimaschutzausweis für Jahr … |  | 2019 | [JJJJ]
1. Allgemeine Informationen
1.1 Angaben zum Gebäude
| Bauvorhaben / Projektname | verpflichtend | Bitte in Projektdaten eintragen | [-]
| Eigentümer des Gebäudes | verpflichtend | Bitte in Projektdaten eintragen | [-]
| Straße | verpflichtend | Bitte in Projektdaten eintragen | [-]
| Stadt | verpflichtend | Bitte in Projektdaten eintragen | [-]
| PLZ | verpflichtend | Bitte in Projektdaten eintragen | [-]
| Gebäudetyp | verpflichtend | Bitte in Projektdaten eintragen | [-]
| Baujahr | verpflichtend | Bitte in Projektdaten eintragen | [JJJJ]
| Jahr der letzten umfangreichen Sanierung | verpflichtend | Bitte in Projektdaten eintragen | [JJJJ]
| „Nettoraumfläche“ (NRF) nach ÖNORM B 1800 | verpflichtend | Bitte in Projektdaten eintragen | [m²]
| „Bruttogeschossfläche“ (BGF) nach ÖNORM B 1800 | verpflichtend | Bitte in Projektdaten eintragen | [m²]
1.2 Weiterführende Informationen
| Leerstandsrate | optional |  | [%]
| Gebäudemanagement | optional |  | [direkt/indirekt]
| Allgemeinfläche | optional |  | [m²]
| Mietfläche | optional |  | [m²]
1.3 Formelle Angaben zur Bereitstellung der Informationen
| Zeitpunkt der Dateneingabe | verpflichtend |  | [TT/MM/JJJJ]
| Daten ermittelt von … | verpflichtend |  | [Person]
| Daten geprüft von … | verpflichtend |  | [Person]
2. Kennzahlen zu den Treibhausgasemissionen des laufenden Betriebs (Bilanzrahmen Betrieb)
| 2.1. Berichtsperiode (Anforderung: Überwiegend in 2019) | verpflichtend |  | [MM/JJJJ-MM/JJJJ]
| 2.2. Summe absolute Jahres-THG-Emissionen - Betrieb | verpflichtend | 0 | [kgCO2eq/a]
| 2.2.1. Absolute Jahres-THG-Emissionen SCOPE 1 - Betrieb | verpflichtend | 0 | [kgCO2eq/a]
| 2.2.2. Absolute Jahres-THG-Emissionen SCOPE 2 - Betrieb | verpflichtend | 0 | [kgCO2eq/a]
| 2.2.3. THG-Emissionen aus abgeführter Endenergie (Gutschrift) | verpflichtend | 0 | [kgCO2eq/a]
| 2.3. Datenqualitätsbewertung (DQI) von 2.2. | verpflichtend | Bitte in Zustandsermittlung eintragen | [-]
| 2.4. Jahres-THG-Emissionen pro adäquate Bezugsgröße | verpflichtend | 0 | [kgCO2eq/a*adäquate Bezugsgröße]
| 2.5. Jahres-THG-Emissionen pro adäquate Flächeneinheit | optional | 0 | [kgCO2eq/m2]
| 2.6. Jahres-THG-Emissionen pro Energiebezugsfläche | optional | 0 | [kgCO2eq/a*EBF]
2.7. Verwendete anbieterspezifische CO2-Emissionsfaktoren bei Einkauf von gebäudefern erzeugten erneuerbaren Energieträgern:
| 2.7.1. Ökostrom-Mix 1 (anbieterspezifisch) | verpflichtend | Energieträger wird nicht verwendet | [kgCO2eq/kWh]
| 2.7.2. Ökostrom-Mix 2 (anbieterspezifisch) | verpflichtend | Energieträger wird nicht verwendet | [kgCO2eq/kWh]
| 2.7.3. Ökostrom-Mix 3 (anbieterspezifisch) | verpflichtend | Energieträger wird nicht verwendet | [kgCO2eq/kWh]
| 2.7.4. Nah-/Fernwärme 1 (anbieterspezifisch) | verpflichtend | Energieträger wird nicht verwendet | [kgCO2eq/kWh]
| 2.7.5. Nah-/Fernwärme 2 (anbieterspezifisch) | verpflichtend | Energieträger wird nicht verwendet | [kgCO2eq/kWh]
| 2.7.6. Nah-/Fernwärme 3 (anbieterspezifisch) | verpflichtend | Energieträger wird nicht verwendet | [kgCO2eq/kWh]
| 2.7.7. Nah-/Fernkälte 1 (anbieterspezifisch) | verpflichtend | Energieträger wird nicht verwendet | [kgCO2eq/kWh]
| 2.7.8. Nah-/Fernkälte 2 (anbieterspezifisch) | verpflichtend | Energieträger wird nicht verwendet | [kgCO2eq/kWh]
| 2.7.9. Nah-/Fernkälte 3 (anbieterspezifisch) | verpflichtend | Energieträger wird nicht verwendet | [kgCO2eq/kWh]
| 2.8 Verwendete Datenquelle(n) für CO2-Emissionsfaktoren gemäß Referenzdatenbank | verpflichtend |  | [Ja/Nein]
3. Kennzahlen zu den Treibhausgasemissionen der Konstruktion (Bilanzrahmen Konstruktion)
| 3.1. Initiale absolute THG-Emissionen der Konstruktion | verpflichtend | Bilanzrahmen Betrieb | [kgCO2eq]
| 3.2. Datenqualitätsbewertung (DQI) von 3.1. | verpflichtend | Bilanzrahmen Betrieb | [-]
| 3.3. Summe absoluter THG-Emissionen geplanter und durchgeführter Klimaschutzmaßnahmen bis 2050 (Modul B5) | verpflichtend | Bilanzrahmen Betrieb | [kgCO2eq]
4. Kennzahlen bei Anwendung eines individuellen Klimaschutzfahrplans (KSFP)
| 4.1. Jahr der Erstellung des KSFP | verpflichtend | 2020 | [JJJJ]
| 4.2. Bilanzrahmen KSFP | verpflichtend | Bilanzrahmen Betrieb | [Betrieb/Betrieb und Konstruktion]
| 4.3. Startwert KSFP: Summe absolute Jahres-THG-Emissionen - Betrieb | verpflichtend | 0 | [kgCO2eq/a]
| 4.4. Bei Bilanzrahmen Betrieb: THG-Emissions-Grenzwert für 2019 | verpflichtend | KSFP startet in Jahr 2020 | [kgCO2eq/a]
| 4.5. Bei Bilanzrahmen Betrieb: Absolute Abweichung der Jahres-THG-Emissionen von THG-Emissions-Grenzwert für 2019 | verpflichtend | KSFP startet in Jahr 2020 | [kgCO2eq/a]
| 4.6. Bei Bilanzrahmen Betrieb: Budgeteinhaltung gemäß Klimaschutzfahrplan (-) | verpflichtend | KSFP startet in Jahr 2020 | [Ja/Nein]
| 4.7. Bei Bilanzrahmen Betrieb und Konstruktion: Summe zu kompensierender THG-Emissionen bis 2050 - Konstruktion | verpflichtend | Bilanzrahmen Betrieb | [kgCO2eq]
| 4.8. Bei Bilanzrahmen Betrieb und Konstruktion: Summe zu kompensierender THG-Emissionen bis 2050 - Betrieb | verpflichtend | Bilanzrahmen Betrieb | [kgCO2eq]
| 4.9. Bei Bilanzrahmen Betrieb und Konstruktion: Summe vermiedene THG-Emissionen bis 2050 | verpflichtend | Bilanzrahmen Betrieb | [kgCO2eq]
| 4.10. Bei Bilanzrahmen Betrieb und Konstruktion: Bilanz THG-Emissionen bis 2050 (Summe zu kompensierende abzüglich Summe vermiedene Emissionen) | verpflichtend | Bilanzrahmen Betrieb | [kgCO2eq]
5. Weitere Kennzahlen und ergänzende Informationen
5.1. Gesamtenergieverbrauch des Gebäudes:
5.1.1. Elektrische Energie
| 5.1.1.1. Erneuerbare Energie | verpflichtend | 0 | [kWh/a]
| 5.1.1.2. Nicht-Erneuerbare Energie | verpflichtend | 0 | [kWh/a]
5.1.2. Thermische Energie
| 5.1.2.1. Erneuerbare Energie | verpflichtend | 0 | [kWh/a]
| 5.1.2.2. Nicht-Erneuerbare Energie | verpflichtend | 0 | [kWh/a]
| 5.1.3. Gesamtenergieverbrauch | verpflichtend | 0 | [kWh/a]
| 5.2. Primärenergiebedarf gemäß DIN (V) 18599 | optional |  | [kWh/a*m2]
| 5.3. Energieeffizienzklasse gemäß EnEV/GEG | optional |  | [Klasse]
| 5.4. THG-Intensität des Gebäudebetriebs gemäß EnEV/GEG | optional |  | [kgCO2eq/m2]
5.5. Menge auf dem Standort erzeugte und genutzte erneuerbare Energie:
| 5.5.1. Strom | verpflichtend | 0 | [kWh/a]
| 5.5.2. Wärme | verpflichtend | 0 | [kWh/a]
| 5.5.3. Kälte | verpflichtend | 0 | [kWh/a]
| 5.5.4. Gesamt | verpflichtend | 0 | [kWh/a]
5.6. Menge auf dem Standort erzeugte und exportierte erneuerbare Energie:
| 5.6.1. Strom | verpflichtend | 0 | [kWh/a]
| 5.6.2. Wärme | verpflichtend | 0 | [kWh/a]
| 5.6.3. Kälte | verpflichtend | 0 | [kWh/a]
| 5.6.4. Gesamt | verpflichtend | 0 | [kWh/a]
| 5.7. Menge von genutzter gebäudefern erzeugter erneuerbarer Energie: |  |  | [kWh/a]
| 5.7.1. Elektrische Energie | verpflichtend | 0 | [kWh/a]
| 5.7.2. Thermische Energie | verpflichtend | 0 | [kWh/a]
| 5.8. Für Bezeichnung „Klimaneutral betriebenes Gebäude“: Qualität der Gebäudehülle gemäß EnEV/GEG eingehalten | verpflichtend | bitte in Zustandsermittlung eintragen | [Ja/Nein]
| 5.9. Für Bezeichnung „Klimaneutral betriebenes Gebäude“: Solarnutzungsgrad | verpflichtend | bitte in Zustandsermittlung eintragen | [%]
| 5.10. Für Bezeichnung „Klimaneutral betriebenes Gebäude“: Eigenversorgungsgrad | verpflichtend | 0% | [%]
6. Kommunikation bei erweitertem Bilanzrahmen und zukünftig relevante Informationen
| 6.1. THG-Emissionen außerhalb des Bilanzrahmens: Mobilität | optional |  | [kgCO2eq]
6.2. Weitere Treibhausgasemissionen außerhalb des Bilanzrahmens:
|  | optional |  | [kgCO2eq]
|  | optional |  | [kgCO2eq]
| 6.3. Menge erworbener THG-Emissionszertifikate für das Gebäude (nicht anrechenbar) | optional |  | [kgCO2eq]
| 6.4. Angabe zur System-/Netzdienlichkeit | optional |  | [-]
6.5. Einsatz klimaschädlicher Kältemittel
| 6.5.1. Kältemittel - Typ | optional |  | [-]
| 6.5.2. Kältemittel - Menge | optional |  | [m3]
| 6.5.3. Kältemittel - CO2-Faktor | optional |  | [kgCO2eq/m3]
7. Bezeichnungen im Sinne des Rahmenwerks
| 7.1. „Klimaneutral betriebenes Gebäude/Standort“ | verpflichtend | NEIN | [Ja/Nein]
| 7.2. „Klimaneutral bis 2050“ | verpflichtend | NEIN | [Ja/Nein]
| 7.3. „Klimaneutral erstelltes Gebäude“ | verpflichtend | NEIN | [Ja/Nein]
Note on B50: DGNB ÖKOBAUDAT-Datenbank GaBi-Datenbank

## ANNEX 1 Emissionsfaktoren
ANNEX 1: Emissionsfaktoren
Energieträger |  | Referenzeinheit | CO2-Äquivalent | Anteil - EE [%] | Scopes | Datenquelle | Weblink
|  |  | Einheit [kgCO2eq/kWh] | Angabe Anbieter | Einordnung DGNB | Hinweis: ÖKOBAUDAT-Datenbank
Stand: 19.02.2020
A) Produzierte Endenergie
Elektrische Energie - Drop-Down Auswahl
| Strom aus solarer Strahlungsenergie | 1 kWh | 0 | 100% | Scope 1 | DGNB
| Strom aus Windkraft | 1 kWh | 0 | 100% | Scope 1 | DGNB
Thermische Energie - Drop-Down Auswahl
| Geothermie | 1 kWh | 0 | 100% | Scope 1 | DGNB
| Umweltwärme | 1 kWh | 0 | 100% | Scope 1 | DGNB
| Solarthermie | 1 kWh | 0 | 100% | Scope 1 | DGNB
| "Kälte" aus erneuerbaren Energien | 1 kWh | 0 | 100% | Scope 1 | DGNB
B) Von außerhalb zugeführte Endenergie
Elektrische Energie - Drop-Down Auswahl
| Strom-Mix Österreich | 1 kWh | Faktor für entsprechendes Jahr wird ausgewiesen | 0% | Scope 2
| Ökostrom-Mix 1 (anbieterspezifisch) | 1 kWh |  | 100% | Scope 2
| Ökostrom-Mix 2 (anbieterspezifisch) | 1 kWh |  | 100% | Scope 2
| Ökostrom-Mix 3 (anbieterspezifisch) | 1 kWh |  | 100% | Scope 2
| Strom-Mix 1 (anbieterspezifisch) | 1 kWh |  | 0% | Scope 2
| Strom-Mix 2 (anbieterspezifisch) | 1 kWh |  | 0% | Scope 2
| Strom-Mix 3 (anbieterspezifisch) | 1 kWh |  | 0% | Scope 2
| Emissionsfaktor 1 (projektspezifisch) | 1 kWh |  | 0% | Scope 2
| Emissionsfaktor 2 (projektspezifisch) | 1 kWh |  | 0% | Scope 2
| Emissionsfaktor 3 (projektspezifisch) | 1 kWh |  | 0% | Scope 2
Strom-Mix Österreich: Jahresspezifische Werte / Werte für zukünftige Szenarien
| Strom-Mix Österreich 2014 | 1 kWh | 0.3084
| Strom-Mix Österreich 2015 | 1 kWh | 0.308
| Strom-Mix Österreich 2016 | 1 kWh | 0.308
| Strom-Mix Österreich 2017 | 1 kWh | 0.308
| Strom-Mix Österreich 2018 | 1 kWh | 0.308
| Strom-Mix Österreich 2019 | 1 kWh | 0.308
| Strom-Mix Österreich 2020 | 1 kWh | 0.308
| Strom-Mix Österreich 2021 | 1 kWh | 0.29568
| Strom-Mix Österreich 2022 | 1 kWh | 0.28336
| Strom-Mix Österreich 2023 | 1 kWh | 0.27104
| Strom-Mix Österreich 2024 | 1 kWh | 0.25872
| Strom-Mix Österreich 2025 | 1 kWh | 0.2464
| Strom-Mix Österreich 2026 | 1 kWh | 0.23408
| Strom-Mix Österreich 2027 | 1 kWh | 0.22176
| Strom-Mix Österreich 2028 | 1 kWh | 0.20944
| Strom-Mix Österreich 2029 | 1 kWh | 0.19712
| Strom-Mix Österreich 2030 | 1 kWh | 0.1848
| Strom-Mix Österreich 2031 | 1 kWh | 0.17963
| Strom-Mix Österreich 2032 | 1 kWh | 0.17445
| Strom-Mix Österreich 2033 | 1 kWh | 0.16928
| Strom-Mix Österreich 2034 | 1 kWh | 0.1641
| Strom-Mix Österreich 2035 | 1 kWh | 0.15893
| Strom-Mix Österreich 2036 | 1 kWh | 0.15375
| Strom-Mix Österreich 2037 | 1 kWh | 0.14858
| Strom-Mix Österreich 2038 | 1 kWh | 0.1434
| Strom-Mix Österreich 2039 | 1 kWh | 0.13823
| Strom-Mix Österreich 2040 | 1 kWh | 0.13306
| Strom-Mix Österreich 2041 | 1 kWh | 0.12788
| Strom-Mix Österreich 2042 | 1 kWh | 0.12271
| Strom-Mix Österreich 2043 | 1 kWh | 0.11753
| Strom-Mix Österreich 2044 | 1 kWh | 0.11236
| Strom-Mix Österreich 2045 | 1 kWh | 0.10718
| Strom-Mix Österreich 2046 | 1 kWh | 0.10201
| Strom-Mix Österreich 2047 | 1 kWh | 0.096835
| Strom-Mix Österreich 2048 | 1 kWh | 0.091661
| Strom-Mix Österreich 2049 | 1 kWh | 0.086486
| Strom-Mix Österreich 2050 | 1 kWh | 0.081312
Ökostrom-Mix Berechnungsgrundlage prozentuale Zusammensetzung
| Strom aus Windkraft | 1 kWh | 0.01048 |  |  | ÖKOBAUDAT-Datenbank | http://www.oekobaudat.de/OEKOBAU.DAT/resource/datastocks/0454ab26-f45c-4e24-8260-9e2049738b75/processes/394b2abb-1165-4456-ba50-acbe5964f605?format=html&lang=de
| Strom aus Wasserkraft | 1 kWh | 0.00595 |  |  | ÖKOBAUDAT-Datenbank | https://www.oekobaudat.de/OEKOBAU.DAT/datasetdetail/process.xhtml?uuid=20669621-746e-4a13-b5f9-c2f1b2a44473&stock=OBD_2019_III&lang=de
| Strom aus PV | 1 kWh | 0.0805 |  |  | GaBi-Datenbank
| Strom aus Biomasse | 1 kWh | 0.045 |  |  | GaBi-Datenbank
| Strom aus Biogas | 1 kWh | 0.192 |  |  | GaBi-Datenbank
Thermische Energie - Drop-Down Auswahl
| Endenergie aus Hackschnitzeln | 1 kWh | 0.007479 | 100% | Scope 1 | ÖKOBAUDAT-Datenbank | http://www.oekobaudat.de/OEKOBAU.DAT/resource/datastocks/0454ab26-f45c-4e24-8260-9e2049738b75/processes/7f3b568f-5f70-41b1-a4d0-556349661d7a?format=html&lang=de
| Endenergie aus Holzpellets | 1 kWh | 0.02108 | 100% | Scope 1 | ÖKOBAUDAT-Datenbank | http://www.oekobaudat.de/OEKOBAU.DAT/resource/datastocks/0454ab26-f45c-4e24-8260-9e2049738b75/processes/fb11f8ce-d3c7-4823-ba13-0c1f4a304799?format=html&lang=de
| Endenergie aus Biogas-Mix Deutschland Brennwert | 1 kWh |  | 100% | Scope 1 | GaBi-Datenbank
| Endenergie aus Biogas-Mix Deutschland Niedertemperatur | 1 kWh |  | 100% | Scope 1 | GaBi-Datenbank
| Endenergie aus Gas Brennwert | 1 kWh | 0.239 | 0% | Scope 1 | ÖGNI v2020
| Endenergie aus Gas Niedertemperatur | 1 kWh | 0.239 | 0% | Scope 1 | ÖGNI v2020
| Endenergie aus Öl Niedertemperatur und Brennwert | 1 kWh | 0.307 | 0% | Scope 1 | ÖGNI v2020
| Endenergie Fernwärme aus Biogas (100%) | 1 kWh
| Endenergie Fernwärme aus Biomasse (fest) | 1 kWh
| Endenergie Fernwärme (120-400 kW) | 1 kWh
| Endenergie Fernwärme-Mix Österreich | 1 kWh | 0.261 |  |  | ÖGNI v2020
| Endenergie Fernkältemix-Mix Österreich | 1 kWh | 0.224 |  |  | ÖGNI v2020
| Nah-/Fernwärme 1 (anbieterspezifisch) | 1 kWh |  | 0% | Scope 2
| Nah-/Fernwärme 2 (anbieterspezifisch) | 1 kWh |  | 0% | Scope 2
| Nah-/Fernwärme 3 (anbieterspezifisch) | 1 kWh |  | 0% | Scope 2
| Wärme-Mix Deutschland (Quelle DGNB, 2018) | 1 kWh
| Nah-/Fernkälte 1 (anbieterspezifisch) | 1 kWh |  | 0% | Scope 2
| Nah-/Fernkälte 2 (anbieterspezifisch) | 1 kWh |  | 0% | Scope 2
| Nah-/Fernkälte 3 (anbieterspezifisch) | 1 kWh |  | 0% | Scope 2
C) Nach außerhalb bereitgestellte Endenergie
Elektrische Energie
siehe Strom-Mix Österreich
Thermische Energie - Drop-Down Auswahl
| Nah-/Fernwärme 1 (anbieterspezifisch) | 1 kWh |  | 0% | Scope 2
| Nah-/Fernwärme 2 (anbieterspezifisch) | 1 kWh |  | 0% | Scope 2
| Nah-/Fernwärme 3 (anbieterspezifisch) | 1 kWh |  | 0% | Scope 2
| Wärme-Mix Deutschland (Quelle DGNB, 2018) | 1 kWh |  | 0% | 0%
| Nah-/Fernkälte 1 (anbieterspezifisch) | 1 kWh |  | 0% | Scope 2
| Nah-/Fernkälte 2 (anbieterspezifisch) | 1 kWh |  | 0% | Scope 2
| Nah-/Fernkälte 3 (anbieterspezifisch) | 1 kWh |  | 0% | Scope 2
D) THG-Emissionen der Konstruktion
| Konstruktion - 50 Jahre (Quelle DGNB, 2018) | m²NRF*a | 9.4 |  |  | DGNB
Note on B9: Definition Erneuerbare Energie: gemäß EnEV/GEG
Note on B10: Definition Erneuerbare Energie: gemäß EnEV/GEG
Note on B13: Definition Erneuerbare Energie: gemäß EnEV/GEG
Note on B14: Definition Erneuerbare Energie: gemäß EnEV/GEG
Note on B15: Definition Erneuerbare Energie: gemäß EnEV/GEG
Note on B16: Definition Erneuerbare Energie: gemäß EnEV/GEG

## ANNEX 2 Spezifische Faktoren
ANNEX 2: Spezifische Emissionsfaktoren
In diesem Tabellenblatt werden individuelle anbieterspezifische Emissionsfaktoren eingetragen bzw. berechnet. Für die Daten ist ein individueller Nachweis gemäß Rahmenwerk notwendig.
1. Anbieterspezifischer Ökostrom-Mix
2. Anbieterspezifischer Strom-Mix
3. Projektspezifischer Emissionsfaktor
4. Anbieterspezifische Nah-/Fernwärme
5. Anbieterspezifische Fernkälte
1. Anbieterspezifischer Ökostrom-Mix
Die Verwendung von anbieterspezifischen Emissionsfaktoren ist möglich, wenn die Methode zur Ermittlung der Faktoren konsistent zu den Konventionen gemäß Rahmenwerk ist und der tatsächlichen CO2-Intensität des Anbieters entspricht. Dabei ist zu beachten, dass etwaige Kompensationsmaßnahmen nicht bei der Ermittlung von anbieterspezifischen Emissions-faktoren im Hintergrund einbezogen wurden und damit indirekt in die Bilanz des Gebäudes eingehen.
Ökostrom-Mix 1 (anbieterspezifisch)
| Bezeichnung: |  |  | z. B. Ökostrom-Mix Stadtwerke …
Lieferant:
Eingabe Faktor:
Nachweis:
Spezifischer Emissionsfaktor:
| CO2-Faktor: |  |  | [kgCO2eq/kWh]
| Datenquelle: |  |  | [-]
Prozentuale Zusammensetzung:
| Strom aus PV | [%]
| Strom aus Biomasse | [%]
| Strom aus Biogas | [%]
| Strom aus Windkraft | [%]
| Strom aus Wasserkraft | [%]
| CO2-Faktor | [kgCO2eq/kWh] | Eingabe ungleich 100%
Ökostrom-Mix 2 (anbieterspezifisch)
| Bezeichnung: |  |  | z. B. Ökostrom-Mix Stadtwerke …
Lieferant:
Eingabe Faktor:
Nachweis:
Spezifischer Emissionsfaktor:
| CO2-Faktor: |  |  | [kgCO2eq/kWh]
| Datenquelle: |  |  | [-]
Prozentuale Zusammensetzung:
| Strom aus PV | [%]
| Strom aus Biomasse | [%]
| Strom aus Biogas | [%]
| Strom aus Windkraft | [%]
| Strom aus Wasserkraft | [%]
| CO2-Faktor | [kgCO2eq/kWh] | Eingabe ungleich 100%
Ökostrom-Mix 3 (anbieterspezifisch)
| Bezeichnung: |  |  | z. B. Ökostrom-Mix Stadtwerke …
Lieferant:
Eingabe Faktor:
Nachweis:
Spezifischer Emissionsfaktor:
| CO2-Faktor: |  |  | [kgCO2eq/kWh]
| Datenquelle: |  |  | [-]
Prozentuale Zusammensetzung:
| Strom aus PV | [%]
| Strom aus Biomasse | [%]
| Strom aus Biogas | [%]
| Strom aus Windkraft | [%]
| Strom aus Wasserkraft | [%]
| CO2-Faktor | [kgCO2eq/kWh] | Eingabe ungleich 100%
2. Anbieterspezifischer Strom-Mix
Strom-Mix 1 (anbieterspezifisch)
| Bezeichnung: |  |  | z. B. Strom-Mix Stadtwerke …
| Anteil Erneuerbare Energie |  |  | [%]
Lieferant:
Nachweis:
Spezifischer Emissionsfaktor:
| CO2-Faktor: |  |  | [kgCO2eq/kWh]
| Datenquelle: |  |  | [-]
Strom-Mix 2 (anbieterspezifisch)
| Bezeichnung: |  |  | z. B. Strom-Mix Stadtwerke …
| Anteil Erneuerbare Energie |  |  | [%]
Lieferant:
Nachweis:
Spezifischer Emissionsfaktor:
| CO2-Faktor: |  |  | [kgCO2eq/kWh]
| Datenquelle: |  |  | [-]
Strom-Mix 3 (anbieterspezifisch)
| Bezeichnung: |  |  | z. B. Strom-Mix Stadtwerke …
| Anteil Erneuerbare Energie |  |  | [%]
Lieferant:
Nachweis:
Spezifischer Emissionsfaktor:
| CO2-Faktor: |  |  | [kgCO2eq/kWh]
| Datenquelle: |  |  | [-]
3. Projektspezifischer Emissionsfaktor
Emissionsfaktor 1 (projektspezifisch)
| Bezeichnung: |  |  | z. B. Strom von Nachbargrundstück
| Anteil Erneuerbare Energie |  |  | [%]
Lieferant:
Nachweis:
Spezifischer Emissionsfaktor:
| CO2-Faktor: |  |  | [kgCO2eq/kWh]
| Datenquelle: |  |  | [-]
Emissionsfaktor 2 (projektspezifisch)
| Bezeichnung: |  |  | z. B. Strom von Nachbargrundstück
| Anteil Erneuerbare Energie |  |  | [%]
Lieferant:
Nachweis:
Spezifischer Emissionsfaktor:
| CO2-Faktor: |  |  | [kgCO2eq/kWh]
| Datenquelle: |  |  | [-]
Emissionsfaktor 3 (projektspezifisch)
| Bezeichnung: |  |  | z. B. Strom von Nachbargrundstück
| Anteil Erneuerbare Energie |  |  | [%]
Lieferant:
Nachweis:
Spezifischer Emissionsfaktor:
| CO2-Faktor: |  |  | [kgCO2eq/kWh]
| Datenquelle: |  |  | [-]
4. Anbieterspezifische Nah-/Fernwärme
Nah-/Fernwärme 1 (anbieterspezifisch)
| Bezeichnung: |  |  | z. B. Fernwärme aus Netz …
| Anteil Erneuerbare Energie |  |  | [%]
Lieferant:
Nachweis:
Spezifischer Emissionsfaktor:
| CO2-Faktor: |  |  | [kgCO2eq/kWh]
| Datenquelle: |  |  | [-]
Nah-/Fernwärme 2 (anbieterspezifisch)
| Bezeichnung: |  |  | z. B. Fernwärme aus Netz …
| Anteil Erneuerbare Energie |  |  | [%]
Lieferant:
Nachweis:
Spezifischer Emissionsfaktor:
| CO2-Faktor: |  |  | [kgCO2eq/kWh]
| Datenquelle: |  |  | [-]
Nah-/Fernwärme 3 (anbieterspezifisch)
| Bezeichnung: |  |  | z. B. Fernwärme aus Netz …
| Anteil Erneuerbare Energie |  |  | [%]
Lieferant:
Nachweis:
Spezifischer Emissionsfaktor:
| CO2-Faktor: |  |  | [kgCO2eq/kWh]
| Datenquelle: |  |  | [-]
5. Anbieterspezifische Nah-/Fernkälte
Nah-/Fernkälte 1 (anbieterspezifisch)
| Bezeichnung: |  |  | z. B. Fernkälte aus Netz …
| Anteil Erneuerbare Energie |  |  | [%]
Lieferant:
Nachweis:
Spezifischer Emissionsfaktor:
| CO2-Faktor: |  |  | [kgCO2eq/kWh]
| Datenquelle: |  |  | [-]
Nah-/Fernkälte 2 (anbieterspezifisch)
| Bezeichnung: |  |  | z. B. Fernkälte aus Netz …
| Anteil Erneuerbare Energie |  |  | [%]
Lieferant:
Nachweis:
Spezifischer Emissionsfaktor:
| CO2-Faktor: |  |  | [kgCO2eq/kWh]
| Datenquelle: |  |  | [-]
Nah-/Fernkälte 3 (anbieterspezifisch)
| Bezeichnung: |  |  | z. B. Fernkälte aus Netz …
| Anteil Erneuerbare Energie |  |  | [%]
Lieferant:
Nachweis:
Spezifischer Emissionsfaktor:
| CO2-Faktor: |  |  | [kgCO2eq/kWh]
| Datenquelle: |  |  | [-]

## ANNEX 3 Teilenergiekennwerte
ANNEX 3: Teilenergiekennwerte
Quelle:
| DGNB in Zusammenarbeit mit | [7 empty] | Wichtiger Hinweis zur Verwendung dieser Hilfsberechnung:
| Institut für Wohnen und Umwelt (IWU) | [7 empty] | In den Summenformeln (Spalten "L", "P" und "T") wird der Stromverbrauch aus Beleuchtung (Spalte "F") und Arbeitshilfen ("Spalte I") berechnet. Falls der Stromverbrauch für Luftförderung und Kühlung nicht in den Allgemeinflächen beinhaltet ist, so sind die Summenformeln um die Spalten "G" und "H" zu erweitern.
[9 empty] | Teilfläche/-verbraucher 1 |  |  | Teilfläche/-verbraucher 2 |  |  | Teilfläche/-verbraucher 3
[9 empty] | Nutzung: |  |  | Nutzung: |  |  | Nutzung:
[9 empty] | Berechnen: |  |  | Berechnen: |  |  | Berechnen:
[9 empty] | Stromverbrauch | Wärmeverbrauch | Strom- und Wärmeverbrauch | Stromverbrauch | Wärmeverbrauch | Strom- und Wärmeverbrauch | Stromverbrauch | Wärmeverbrauch | Strom- und Wärmeverbrauch
Nr. | Nutzungszonen | Hauptnutzung | Heizung | Warmwasser | Beleuchtung | Luftförderung | Kühlung | Arbeitshilfen | Fläche | Stromverbrauch | Wärmeverbrauch | Fläche | Stromverbrauch | Wärmeverbrauch | Fläche | Stromverbrauch | Wärmeverbrauch
|  |  | [kWh/m²a] | [kWh/m²a] | [kWh/m²a] | [kWh/m²a] | [kWh/m²a] | [kWh/m²a] | [m²] | [kWh] | [kWh] | [m²] | [kWh] | [kWh] | [m²] | [kWh] | [kWh]
1 | Einzelbüro | X | 130.2 | 13.9 | 28.3 | 16.3 | 12.9 | 10.5 |  | 0 | 0 |  | 0 | 0 |  | 0 | 0
2 | Gruppenbüro | X | 132 | 13.9 | 25.5 | 16.3 | 12.4 | 10.5 |  | 0 | 0 |  | 0 | 0 |  | 0 | 0
3 | Großraumbüro | X | 137.3 | 13.9 | 31.9 | 24.4 | 15.9 | 15 |  | 0 | 0 |  | 0 | 0 |  | 0 | 0
4 | Besprechung/Sitzungszimmer/Seminar | X | 200.3 | 0 | 32.4 | 60.9 | 21.2 | 2 |  | 0 | 0 |  | 0 | 0 |  | 0 | 0
5 | Schalterhalle | X | 147.7 | 0 | 13.2 | 8.1 | 7.3 | 6 |  | 0 | 0 |  | 0 | 0 |  | 0 | 0
6 | Einzelhandel/Kaufhaus (ohne Kühlprodukte) | X | 154.4 | 8.6 | 25.7 | 21 | 13.3 | 7.2 |  | 0 | 0 |  | 0 | 0 |  | 0 | 0
7 | Einzelhandel/Kaufhaus (mit Kühlprodukten) | X | 163.7 | 8.6 | 28.2 | 21 | 16.5 | 25.5 |  | 0 | 0 |  | 0 | 0 |  | 0 | 0
8 | Klassenzimmer (Schulen) | X | 143 | 35.9 | 7.6 | 22.5 | 11.7 | 4 |  | 0 | 0 |  | 0 | 0 |  | 0 | 0
9 | Hörsaal, Auditorium | X | 213.4 | 5 | 12.1 | 67.5 | 24.1 | 3.6 |  | 0 | 0 |  | 0 | 0 |  | 0 | 0
10 | Bettenzimmer | X | 198.5 | 178.7 | 48.5 | 54.6 | 19.4 | 8.8 |  | 0 | 0 |  | 0 | 0 |  | 0 | 0
11 | Hotelzimmer | X | 142.9 | 157 | 9.5 | 20.9 | 8.5 | 16.1 |  | 0 | 0 |  | 0 | 0 |  | 0 | 0
12 | Kantine (Essbereich) | X | 159 | 147.8 | 7.3 | 34.3 | 17.6 | 2.5 |  | 0 | 0 |  | 0 | 0 |  | 0 | 0
13 | Restaurant (Essbereich) | X | 216.2 | 176.4 | 24.4 | 68.9 | 27.1 | 4.2 |  | 0 | 0 |  | 0 | 0 |  | 0 | 0
14 | Gewerbeküchen (Kochen mit Strom) | X | 656.8 | 0 | 91.2 | 335 | 216.5 | 540 |  | 0 | 0 |  | 0 | 0 |  | 0 | 0
15 | Gewerbeküche - Vorbereitung, Lager | X | 170.3 | 0 | 44.3 | 55.8 | 25.3 | 54 |  | 0 | 0 |  | 0 | 0 |  | 0 | 0
16 | WC und Sanitärräume |  | 233 | 0 | 15.6 | 60.9 | 12.1 | 0 |  | 0 | 0 |  | 0 | 0 |  | 0 | 0
17 | Sonstige Aufenthaltsräume |  | 146.7 | 0 | 19.6 | 28.4 | 11.1 | 2 |  | 0 | 0 |  | 0 | 0 |  | 0 | 0
18 | Nebenflächen ohne Aufenthaltsräume |  | 130.2 | 0 | 1.4 | 0.6 | 0.5 | 0 |  | 0 | 0 |  | 0 | 0 |  | 0 | 0
19 | Verkehrsfläche |  | 122.7 | 0 | 7.9 | 0 | 0.7 | 0 |  | 0 | 0 |  | 0 | 0 |  | 0 | 0
20 | Verkehrsfläche ohne Tageslicht |  | 122.7 | 0 | 11.9 | 0 | 0.7 | 1 |  | 0 | 0 |  | 0 | 0 |  | 0 | 0
21 | Lager |  | 149.7 | 0 | 0.6 | 0.6 | 1.9 | 0 |  | 0 | 0 |  | 0 | 0 |  | 0 | 0
22 | Lager mit Leseaufgaben |  | 149.7 | 0 | 11.9 | 0.6 | 1.9 | 1 |  | 0 | 0 |  | 0 | 0 |  | 0 | 0
23 | Serverraum in Rechenzentren | X | 46.9 | 0 | 59.6 | 14.2 | 247.4 | 657 |  | 0 | 0 |  | 0 | 0 |  | 0 | 0
24 | Gewerbehalle (grobe Arbeiten) | X | 92.3 | 31.8 | 17.7 | 31.3 | 14.6 | 70 |  | 0 | 0 |  | 0 | 0 |  | 0 | 0
25 | Gewerbehalle (feine Arbeiten) | X | 109.4 | 31.8 | 26.1 | 31.3 | 21.8 | 70 |  | 0 | 0 |  | 0 | 0 |  | 0 | 0
26 | Zuschauerbereich | X | 280.7 | 0 | 6.1 | 75 | 23.1 | 0 |  | 0 | 0 |  | 0 | 0 |  | 0 | 0
27 | Theater - Foyer | X | 177.5 | 0 | 7.1 | 46.9 | 11 | 0 |  | 0 | 0 |  | 0 | 0 |  | 0 | 0
28 | Bühne | X | 208.8 | 0 | 40.8 | 0.6 | 11 | 0 |  | 0 | 0 |  | 0 | 0 |  | 0 | 0
29 | Messe/Kongress | X | 195.9 | 0 | 6.3 | 14.4 | 12.1 | 1.8 |  | 0 | 0 |  | 0 | 0 |  | 0 | 0
30 | Ausstellungsräume und Museum | X | 190.5 | 0 | 9.5 | 21.9 | 6.9 | 0 |  | 0 | 0 |  | 0 | 0 |  | 0 | 0
31 | Bibliothek - Lesesaal | X | 148.7 | 0 | 50.7 | 42 | 26.3 | 0 |  | 0 | 0 |  | 0 | 0 |  | 0 | 0
32 | Bibliothek - Freihandbereich | X | 125.7 | 0 | 23.3 | 10.5 | 7 | 0 |  | 0 | 0 |  | 0 | 0 |  | 0 | 0
33 | Bibliothek - Magazin und Depot | X | 162.9 | 0 | 1.9 | 15.8 | 3.2 | 0 |  | 0 | 0 |  | 0 | 0 |  | 0 | 0
34 | Sporthalle | X | 42.2 | 37.1 | 32.8 | 10.5 | 19.8 | 0 |  | 0 | 0 |  | 0 | 0 |  | 0 | 0
35 | Parkhäuser/Tiefgaragen (Privatnutzung) |  | 0 | 0 | 0.7 | 11.2 | 0 | 0 |  | 0 | 0 |  | 0 | 0 |  | 0 | 0
36 | Parkhäuser/Tiefgaragen (öffentlich) |  | 0 | 0 | 7.2 | 56.2 | 0 | 0 |  | 0 | 0 |  | 0 | 0 |  | 0 | 0
37 | Saunabereich | X | 293.9 | 107.1 | 35.5 | 95.8 | 47.9 | 182.5 |  | 0 | 0 |  | 0 | 0 |  | 0 | 0
38 | Fitnessraum | X | 209.6 | 135.3 | 44.5 | 93.1 | 38.6 | 8.8 |  | 0 | 0 |  | 0 | 0 |  | 0 | 0
39 | Labor | X | 402.3 | 13.9 | 44.6 | 119.5 | 25.3 | 27 |  | 0 | 0 |  | 0 | 0 |  | 0 | 0
40 | Behandlungsraum | X | 206.1 | 5 | 47.7 | 40.6 | 21.8 | 8.8 |  | 0 | 0 |  | 0 | 0 |  | 0 | 0
41 | Spezialpflegebereiche | X | 1143.6 | 5 | 82.7 | 327.8 | 73.8 | 83.2 |  | 0 | 0 |  | 0 | 0 |  | 0 | 0
42 | Flure (Pflegebereich) |  | 420.5 | 5 | 30.7 | 109.3 | 15.3 | 0 |  | 0 | 0 |  | 0 | 0 |  | 0 | 0
43 | Arztpraxen | X | 193.8 | 13.9 | 27.1 | 21.1 | 14.1 | 6.3 |  | 0 | 0 |  | 0 | 0 |  | 0 | 0
44 | Lagerhalle | X | 88.2 | 5 | 35.9 | 4.8 | 0 | 0 |  | 0 | 0 |  | 0 | 0 |  | 0 | 0
45 | Wohnen (EFH) | X | 100.5 | 19.3 | 47.9 | 10.9 | 0 | 24.5 |  | 0 | 0 |  | 0 | 0 |  | 0 | 0
46 | Wohnen (MFH) | X | 89.7 | 24 | 49.2 | 10.9 | 0 | 36.8 |  | 0 | 0 |  | 0 | 0 |  | 0 | 0
[9 empty] | Summe | 0 | 0 | Summe | 0 | 0 | Summe | 0 | 0

## ANNEX 4 Datenqualitätsindex
Teil 1b): Zuverlässigkeitseinstufung der Leistungsbewertung
In Anlehung an: Level(s) – Ein gemeinsamer EU-Rahmen zentraler Nachhaltigkeitsindikatoren für Büro- und Wohngebäude Teil 3: Durchführung von Leistungsbewertungen mithilfe von Level(s) / Seite 38-47
Hinweis zur Berechnung: | Blaue Schrift: Erweiterung der Bewertungsmethodik von Level(s) durch die DGNB | [5 empty] | Projektspezifische Ermittlung des Data Reliability Index (DRI)
[7 empty] | Berechnete Daten | Gemessene Daten
[6 empty] | Flächen- anteil | 100%
Datenqualitätsindex
Ergebnis Gesamtbewertung | [6 empty] | 0
Ergebnis Einzelbewertung gemessene/berechnete Daten | [6 empty] | 0 | 0.16667
Rating 1 – Grundlage für die Leistungsbewertung
Rating-Aspekt | Kurze Beschreibung des Aspekts | Zuverlässigkeitsgrad
(spiegelt den Grad der Repräsentativität wider)
|  | 0 | 1 | 2 | 3
|  |  | Gering | Mittel | Hoch
1.1 Technische Repräsentativität der Gebäudenutzungsmuster | Spiegelt die tatsächlichen Nutzungsbedingungen, Nutzungsmuster und das Nutzerverhalten wider. | 0 von 6 Aspekten erfüllt | 2 von 6 Aspekten erfüllt | 4 von 6 Aspekten erfüllt | 6 von 6 Aspekten erfüllt |  |  | 3
1.2. Technische Repräsentativität der verwendeten Eingabedaten | Das Ausmaß, in dem die Eingabedaten zu Baustoffen und Gebäudetechnik das untersuchte Gebäude bzw. das Gebäude im Ist-Zustand widerspiegeln. | 0 von 6 Aspekten erfüllt | 2 von 6 Aspekten erfüllt | 4 von 6 Aspekten erfüllt | 6 von 6 Aspekten erfüllt |  |  | 3
2.1 Räumliche Repräsentativität der verwendeten Wetterdaten | Die Verwendung von Klimadaten, die den Standort des Gebäudes widerspiegeln. | Datenquelle unbekannt | Klimadaten als Mittelwert des Landes | Klimadaten der Klimaregion | Lokale TMY-Daten (Typical Meteoro-logical Year)* |  |  | 3
2.2 Geographische Repräsentativität der CO2-Faktoren | Die Verwendung von CO2-Faktoren, die den Standort des Gebäudes widerspiegeln. | Datenquelle unbekannt | CO2-Faktor Mix-Deutschland nach Energieart | CO2-Faktor Mix-Deutschland nach Energieträger | Lokaler CO2-Faktor
3.1 Zeitbezogene Repräsentativität der Berechnungsmethode | Das Ausmaß, in dem Simulationen die Leistung dynamischer darstellen. | Berechnungsmethode auf Basis von Jahresdaten | Berechnungsmethode auf Basis von Monatsdaten | Berechnungsmethode auf Basis von Stundendaten | Berechnungsmethode auf Basis von kleiner als Stundendaten
3.2 Zeitbezogene Repräsentativität der Energiebedarfsermittlung | Das Ausmaß, in dem Bedarfsprofile die Optimierung von Angebot und Nachfrage unterstützen | Berechnungsmethode auf Basis von Jahresdaten | Berechnungsmethode auf Basis von Monatsdaten | Berechnungsmethode auf Basis von Stundendaten | Berechnungsmethode auf Basis von kleiner als Stundendaten
Teilbewertung Rating 1 | [6 empty] | 0 | 1.5
Aspekte zur Bewertung der technischen Repräsentativität der Gebäudenutzungsmuster (1.1)
Folgende Gebäudenutzungsmuster entsprechen dem tatsächlichen Gebäude
1. Belegungsprofil
2. Personenanzahl
3. Lüftungsrate
4. Arbeitshilfen
5. Beleuchtung
6. Regelung Heizung/Kühlung
Aspekte zur Bewertung der technischen Repräsentativität der verwendeten Eingabedaten (1.2)
Folgende Engabedaten entsprechen dem tatsächlichen Gebäude
1. Bauteilaufbauten
2. Opake/transparente Flächen
3. Thermische Masse
4. Sonnenschutzsystem
5. Teillastverhalten der Wärme-/Kälteversorgung
6. Reaktionszeit des Heiz-/Kühlsystems
Information zur Bewertung der Repräsentativität der verwendeten Wetterdaten
* Quelle für Europäische TMY-Wettderdaten (Typical Meteorological Year):
http://re.jrc.ec.europa.eu/tmy.html
Rating 2 – Technische Kompetenzen
Rating-Aspekt |  | Zuverlässigkeitsgrad
(spiegelt den Grad der Kompetenz wider)
|  | 0 | 1 | 2 | 3
|  |  | Gering | Mittel | Hoch
Technische Kompetenz des die Bewertung durchführenden Personals |  | Keine formale Aus-bildung und wenig Erfahrung mit der Anwendung der Berechnungsmethode/Verbrauchsdaten-erfassung | Formale Ausbildung oder etwas Erfahrung mit der Anwendung der Berechnungsmethode/Verbrauchsdaten-erfassung | Formale Ausbildung und etwas Erfahrung mit der Anwendung der Berechnungsmethode/Verbrauchsdaten-erfassung | Formale Ausbildung** und viel Erfahrung mit der Anwendung der Berechnungsmethode/Verbrauchsdaten-erfassung
** Formale Ausbildung: Siehe EDL-G bzw. EnEV
Teilbewertung Rating 2 | [6 empty] | 0 | 0
Rating 3 – Unabhängige Überprüfung
Rating-Aspekt |  | Zuverlässigkeitsgrad
(spiegelt den Grad der Überprüfung wider)
|  | 0 | 1 | 2 | 3
|  |  | Gering | Mittel | Hoch
Unabhängige Überprüfung der Bewertung |  | Selbsteingabe der Ergebnisse der Leistungsbewertung | Peer Review der Eingabedaten und Berechnungsschritte | Prüfung und Verifizierung der Berechnungsschritte durch einen Dritten | Prüfung und Verifizierung der Eingabedaten und Berechnungsschritte durch einen Dritten
(= DGNB GIB20)
Teilbewertung Rating 3 | [6 empty] | 0 | 0

## ANNEX 5 Bilanzgrenze + Begriffe
ANNEX 5: Bilanzgrenze und Begriffe
Darstellung der Bilanzgrenze ¦ Begriffsdefinitionen zu Erneuerbarer Energie nach EnEV/GEG:
Begriffsdefinitionen zur Bilanzierung von Endenergien nach DIN V 18599-1: 2018-09